## 190609 - Krycí list rozpočtu
KRYCÍ LIST ROZPOČTU
| Názov stavby |  |  | Výstavba novej budovy materskej školy/elokovaného pracoviska | [9 empty] | JKSO
EČO
[14 empty] | Miesto | Jakubany
[14 empty] | IČO |  | IČ DPH
| Objednávateľ |  |  | Obec Jakubany | [9 empty] | 00329924
| Projektant |  |  | Ing. Lukáš Sumilas
| Zhotoviteľ |  |  | Ing.Milan Štupák - IVS | [9 empty] | 10769676 |  | SK1020762644
| Spracoval |  |  | Ing. Milan Štupák
|  |  |  | Rozpočet číslo |  | Dňa |  |  | Položiek |  |  |  |  | CPV
[6 empty] | 2021-11-04 | [7 empty] | CPA
Merné a účelové jednotky
Počet |  |  |  | Náklady / 1 m.j. | Počet |  |  | Náklady / 1 m.j. |  | Počet |  |  |  |  | Náklady / 1 m.j.
|  |  |  | Rozpočtové náklady v |  |  | EUR
A |  | Základné rozp. náklady |  |  | B |  | Doplnkové náklady |  |  | C |  | Vedľajšie rozpočtové náklady
1 | HSV |  | Dodávky | 57892.17 | 8 | Práce nadčas |  |  |  | 13 | GZS |  |  |  |  | 0
2 |  |  | Montáž | 205050.44 | 9 | Bez pevnej podl. |  |  |  | 14 | VRN 2 |  |  |  |  | 0
3 | PSV |  | Dodávky | 126526.01 | 10 | Kultúrna pamiatka |  |  |  | 15 | Sťažené podmienky |  |  |  |  | 0
4 |  |  | Montáž | 77396.58 | 11 |  |  |  |  | 16 | Vplyv prostredia |  |  |  |  | 0
5 | "M" |  | Dodávky | 16227.76 | [5 empty] | 17 | VRN 5 |  |  |  |  | 0
6 |  |  | Montáž | 11684.04 | [5 empty] | 18 | VRN z rozpočtu |  |  |  |  | 0
7 | ZRN (r. 1-6) |  |  | 494777 | 12 | DN (r. 8-11) |  |  |  | 19 | VRN (r. 13-18) |  |  |  |  | 0
20 | HZS |  |  | 0 | 21 | Kompl. činnosť |  | 0 |  | 22 | Ostatné náklady |  |  |  |  | 0
Projektant | [9 empty] | D |  | Celkové náklady
[10 empty] | 23 | Súčet 7, 12, 19-22 |  |  |  |  | 494777
Dátum a podpis |  |  |  |  | Pečiatka |  |  |  |  | 24 | DPH | 20 | % z | 494777 |  | 98955.4
Objednávateľ | [9 empty] | 25 | Cena s DPH (r. 23-24) |  |  |  |  | 593732.4
Dátum a podpis |  |  |  |  | Pečiatka |  |  |  |  | E |  | Prípočty a odpočty
Zhotoviteľ | [9 empty] | 26 | Dodávky objednávateľa |  |  |  |  | 0
[10 empty] | 27 | Kĺzavá doložka |  |  |  |  | 0
Dátum a podpis |  |  |  |  | Pečiatka |  |  |  |  | 28 | Zvýhodnenie |  |  |  |  | 0

## 190609 - Rekapitulácia objektov
Rekapitulácia objektov stavby
Stavba: | Výstavba novej budovy materskej školy/elokovaného pracoviska
Objednávateľ: | Obec Jakubany
Zhotoviteľ: | Ing.Milan Štupák - IVS |  |  |  |  | Spracoval: | Ing. Milan Štupák
Miesto: | Jakubany |  |  |  |  | Dátum: | 2021-11-04
Kód | Zákazka | Cena bez DPH | DPH | Cena s DPH | Ostatné | ZRN | HZS | VRN | KČ
190609 | Výstavba novej budovy materskej školy/elokovaného pracoviska | 494777 | 98955.4 | 593732.4 | 0 | 494777 | 0 | 0 | 0
01 | STAVEBNÁ ČASŤ | 381181.69 | 76236.34 | 457418.03 | 0 | 381181.69 | 0 | 0 | 0
02 | ELEKTROINŠTALÁCIA | 20978.67 | 4195.73 | 25174.4 | 0 | 20978.67 | 0 | 0 | 0
03 | ODBERNÉ ELEKTRICKÉ ZARIADENIE | 2043.83 | 408.77 | 2452.6 | 0 | 2043.83 | 0 | 0 | 0
04 | ÚSTREDNÉ KÚRENIE | 35992.53 | 7198.51 | 43191.04 | 0 | 35992.53 | 0 | 0 | 0
05 | VZDUCHOTECHNIKA | 4416.23 | 883.25 | 5299.48 | 0 | 4416.23 | 0 | 0 | 0
06 | ZDRAVOTECHNIKA | 30116.83 | 6023.37 | 36140.2 | 0 | 30116.83 | 0 | 0 | 0
07 | PLYNOINŠTALÁCIA | 4317.11 | 863.42 | 5180.53 | 0 | 4317.11 | 0 | 0 | 0
08 | VODOVOD | 6148.22 | 1229.64 | 7377.86 | 0 | 6148.22 | 0 | 0 | 0
09 | KANALIZÁCIA | 6896.97 | 1379.39 | 8276.36 | 0 | 6896.97 | 0 | 0 | 0
10 | PLYNOVOD | 2684.92 | 536.98 | 3221.9 | 0 | 2684.92 | 0 | 0 | 0
| Celkom | 494777 | 98955.4 | 593732.4 | 0 | 494777 | 0 | 0 | 0

## 190609 - Krycí list rozpočtu(1)
KRYCÍ LIST ROZPOČTU
| Názov stavby |  |  | Výstavba novej budovy materskej školy/elokovaného pracoviska | [8 empty] | JKSO
| Názov objektu | [11 empty] | EČO
[13 empty] | Miesto | Jakubany
[13 empty] | IČO | IČ DPH
| Objednávateľ |  |  | Obec Jakubany | [8 empty] | 00329924
| Projektant |  |  | Ing. Lukáš Sumilas
| Zhotoviteľ |  |  | Ing.Milan Štupák - IVS | [8 empty] | 10769676 | SK1020762644
| Spracoval |  |  | Ing. Milan Štupák
|  |  |  | Rozpočet číslo |  | Dňa | [6 empty] | CPV
[6 empty] | 2021-11-04 | [6 empty] | CPA
Merné a účelové jednotky
Počet |  |  |  | Náklady / 1 m.j. | Počet |  |  | Náklady / 1 m.j. | Počet |  |  |  |  | Náklady / 1 m.j.
|  |  | 0 | 0 |  |  | 0 | 0 |  |  |  |  | 0 |  | 0
|  |  |  | Rozpočtové náklady v |  |  |  | EUR
A |  | Základné rozp. náklady |  |  | B |  | Doplnkové náklady |  | C |  | Vedľajšie rozpočtové náklady
1 | HSV |  | Dodávky | 57892.17 | 8 | Práca nadčas |  | 0 | 13 | GZS |  |  |  |  | 0
2 |  |  | Montáž | 205050.44 | 9 | Bez pevnej podl. |  | 0 | 14 | VRN 2 |  |  |  |  | 0
3 | PSV |  | Dodávky | 126526.01 | 10 | Kultúrna pamiatka |  | 0 | 15 | Sťažené podmienky |  |  |  |  | 0
4 |  |  | Montáž | 77396.58 | 11 |  |  | 0 | 16 | Vplyv prostredia |  |  |  |  | 0
5 | "M" |  | Dodávky | 16227.76 |  |  |  |  | 17 | VRN 5 |  |  |  |  | 0
6 |  |  | Montáž | 11684.04 |  |  |  |  | 18 | VRN z rozpočtu |  |  |  |  | 0
7 | ZRN (r. 1-6) |  |  | 494777 | 12 | DN (r. 8-11) |  |  | 19 | VRN (r. 13-18) |  |  |  |  | 0
20 | HZS |  |  | 0 | 21 | Kompl. činnosť |  | 0 | 22 | Ostatné náklady |  |  |  |  | 0
Projektant | [8 empty] | D |  | Celkové náklady
[9 empty] | 23 | Súčet 7, 12, 19-22 |  |  |  |  | 494777
Dátum a podpis |  |  |  |  | Pečiatka |  |  |  | 24 | DPH | 20 | % z | 494777 |  | 98955.4
Objednávateľ | [8 empty] | 25 | Cena s DPH (r. 23-24) |  |  |  |  | 593732.4
Dátum a podpis |  |  |  |  | Pečiatka |  |  |  | E |  | Prípočty a odpočty
Zhotoviteľ | [8 empty] | 26 | Dodávky zadávateľa |  |  |  |  | 0
[9 empty] | 27 | Kĺzavá doložka |  |  |  |  | 0
Dátum a podpis |  |  |  |  | Pečiatka |  |  |  | 28 | Zvýhodnenie + - |  |  |  |  | 0

## 01 - Krycí list rozpočtu
KRYCÍ LIST ROZPOČTU
| Názov stavby |  |  | Výstavba novej budovy materskej školy/elokovaného pracoviska | [8 empty] | JKSO
| Názov objektu |  |  | STAVEBNÁ ČASŤ | [8 empty] | EČO
[13 empty] | Miesto | Jakubany
[13 empty] | IČO | IČ DPH
| Objednávateľ |  |  | Obec Jakubany | [8 empty] | 00329924
| Projektant |  |  | Ing. Lukáš Sumilas
| Zhotoviteľ |  |  | Ing.Milan Štupák - IVS | [8 empty] | 10769676 | SK1020762644
| Spracoval |  |  | Ing.Milan Štupák
|  |  |  | Rozpočet číslo |  | Dňa | [6 empty] | CPV
[6 empty] | 2021-11-04 | [6 empty] | CPA
Merné a účelové jednotky
Počet |  |  |  | Náklady / 1 m.j. | Počet |  |  | Náklady / 1 m.j. | Počet |  |  |  |  | Náklady / 1 m.j.
|  |  | 0 | 0 |  |  | 0 | 0 |  |  |  |  | 0 |  | 0
|  |  |  | Rozpočtové náklady v |  |  |  | EUR
A |  | Základné rozp. náklady |  |  | B |  | Doplnkové náklady |  | C |  | Vedľajšie rozpočtové náklady
1 | HSV |  | Dodávky | 46672.06 | 8 | Práca nadčas |  | 0 | 13 | GZS |  |  |  |  | 0
2 |  |  | Montáž | 189045.77 | 9 | Bez pevnej podl. |  | 0 | 14 | Mimostaven. doprava |  |  |  |  | 0
3 | PSV |  | Dodávky | 83720.53 | 10 | Kultúrna pamiatka |  | 0 | 15 | Sťažené podmienky |  |  |  |  | 0
4 |  |  | Montáž | 61743.33 | 11 |  |  | 0 | 16 | Vplyv prostredia |  |  |  |  | 0
5 | "M" |  | Dodávky | 0 |  |  |  |  | 17 | Klimatické vplyvy |  |  |  |  | 0
6 |  |  | Montáž | 0 |  |  |  |  | 18 | VRN z rozpočtu |  |  |  |  | 0
7 | ZRN (r. 1-6) |  |  | 381181.69 | 12 | DN (r. 8-11) |  |  | 19 | VRN (r. 13-18) |  |  |  |  | 0
20 | HZS |  |  | 0 | 21 | Kompl. činnosť |  | 0 | 22 | Ostatné náklady |  |  |  |  | 0
Projektant | [8 empty] | D |  | Celkové náklady
[9 empty] | 23 | Súčet 7, 12, 19-22 |  |  |  |  | 381181.69
Dátum a podpis |  |  |  |  | Pečiatka |  |  |  | 24 | DPH | 20 | % z | 381181.69 |  | 76236.34
Objednávateľ | [8 empty] | 25 | Cena s DPH (r. 23-24) |  |  |  |  | 457418.03
Dátum a podpis |  |  |  |  | Pečiatka |  |  |  | E |  | Prípočty a odpočty
Zhotoviteľ | [8 empty] | 26 | Dodávky zadávateľa |  |  |  |  | 0
[9 empty] | 27 | Kĺzavá doložka |  |  |  |  | 0
Dátum a podpis |  |  |  |  | Pečiatka |  |  |  | 28 | Zvýhodnenie + - |  |  |  |  | 0

## 01 - Rozpočet
ROZPOČET
Stavba: Výstavba novej budovy materskej školy/elokovaného pracoviska
Objekt: STAVEBNÁ ČASŤ
Objednávateľ: Obec Jakubany
Zhotoviteľ: Ing.Milan Štupák - IVS | [7 empty] | Spracoval: Ing.Milan Štupák
Miesto: Jakubany | [7 empty] | Dátum: 4.11.2021
Č. | KCN | Kód položky | Popis | MJ | Množstvo celkom | Cena jednotková | Dodávka | Montáž | Cena celkom | Hmotnosť celkom
1 | 2 | 3 | 4 | 5 | 6 | 7 | 8 | 9 | 10 | 11
|  | HSV | Práce a dodávky HSV |  |  |  | 46672.06 | 189045.77 | 235717.83 | 1750.9137
|  | 1 | Zemné práce |  |  |  | 154.98 | 9657.42 | 9812.4 | 0.025956
1 | R | 121101111 | Odstránenie ornice s vodor. premiestn. na hromady, so zložením na vzdialenosť do 100 m a do 100m3 | m3 | 252 | 0.8 | 0 | 201.6 | 201.6 | 0
2 | R | 122201102 | Odkopávka a prekopávka nezapažená v hornine 3, nad 100 do 1000 m3 | m3 | 256.6 | 2.5 | 0 | 641.5 | 641.5 | 0
3 | R | 122201109 | Odkopávky a prekopávky nezapažené. Príplatok k cenám za lepivosť horniny 3 | m3 | 256.6 | 0.7 | 0 | 179.62 | 179.62 | 0
4 | R | 132201101 | Výkop ryhy do šírky 600 mm v horn.3 do 100 m3 | m3 | 103.63 | 15 | 0 | 1554.45 | 1554.45 | 0
5 | R | 132201109 | Príplatok k cene za lepivosť pri hĺbení rýh šírky do 600 mm zapažených i nezapažených s urovnaním dna v hornine 3 | m3 | 103.63 | 6 | 0 | 621.78 | 621.78 | 0
6 | R | 132201201 | Výkop ryhy šírky 600-2000mm horn.3 do 100m3 | m3 | 142.016 | 12 | 0 | 1704.19 | 1704.19 | 0
7 | R | 132201209 | Príplatok k cenám za lepivosť pri hĺbení rýh š. nad 600 do 2 000 mm zapaž. i nezapažených, s urovnaním dna v hornine 3 | m3 | 142.016 | 0.7 | 0 | 99.41 | 99.41 | 0
8 | R | 162201102 | Vodorovné premiestnenie výkopku z horniny 1-4 nad 20-50m | m3 | 502.246 | 1.1 | 0 | 552.47 | 552.47 | 0
9 | R | 162301111 | Vodorovné premiestnenie výkopku po nespevnenej ceste z horniny tr.1-4, do 100 m3 na vzdialenosť nad 50 do 500 m | m3 | 252 | 1.5 | 0 | 378 | 378 | 0
10 | R | 167101101 | Nakladanie neuľahnutého výkopku z hornín tr.1-4 do 100 m3 | m3 | 36.716 | 4 | 0 | 146.86 | 146.86 | 0
11 | R | 167101102 | Nakladanie neuľahnutého výkopku z hornín tr.1-4 nad 100 do 1000 m3 | m3 | 252 | 1.4 | 0 | 352.8 | 352.8 | 0
12 | R | 171101105 | Uloženie sypaniny do násypu súdržnej horniny s mierou zhutnenia nad 103 % podľa Proctor-Standard, so zhutnením po vrstvách | m3 | 465.53 | 2.5 | 0 | 1163.83 | 1163.83 | 0
13 | R | 171201201 | Uloženie sypaniny na skládky do 100 m3 | m3 | 36.716 | 0.5 | 0 | 18.36 | 18.36 | 0
14 | R | 175101202 | Obsyp objektov sypaninou z vhodných hornín 1 až 4 s prehodením sypaniny a zhutnením po vrstvách | m3 | 36.716 | 22 | 0 | 807.75 | 807.75 | 0
15 | R | 180402111 | Založenie trávnika parkového výsevom v rovine do 1:5 | m2 | 840 | 0.5 | 25.2 | 394.8 | 420 | 0
16 |  | 005720001300 | Osivá tráv - trávové semeno | kg | 25.956 | 5 | 129.78 | 0 | 129.78 | 0.025956
17 | R | 181101102 | Úprava pláne v zárezoch a násypoch v hornine 1-4 so zhutnením | m2 | 840 | 0.3 | 0 | 252 | 252 | 0
18 | R | 181301115 | Rozprestretie ornice v rovine, plocha nad 500 m2, hr. do 300 mm | m2 | 840 | 0.7 | 0 | 588 | 588 | 0
|  | 2 | Zakladanie |  |  |  | 17931.83 | 24453.23 | 42385.06 | 871.1735
19 | R | 215901101 | Zhutnenie podložia z rastlej horniny 1 až 4 pod násypy, z hornina súdržných do 92 % PS a nesúdržných | m2 | 840 | 0.2 | 0 | 168 | 168 | 0
20 | R | 271573001 | Násyp pod základové konštrukcie so zhutnením zo štrkopiesku | m3 | 130.753 | 33 | 0 | 4314.85 | 4314.85 | 270.6587
21 | R | 273321312 | Betón základových dosiek, železový (bez výstuže), tr. C 20/25 | m3 | 90.698 | 83 | 6669.02 | 858.91 | 7527.93 | 200.9079
22 | R | 273351215 | Debnenie stien základových dosiek, zhotovenie-dielce | m2 | 28.1 | 10 | 167.2 | 113.8 | 281 | 0.018827
23 | R | 273351216 | Debnenie stien základových dosiek, odstránenie-dielce | m2 | 28.1 | 2.2 | 0 | 61.82 | 61.82 | 0
24 | R | 273362443 | Výstuž základových dosiek zo zvár. sietí KARI, priemer drôtu 8/8 mm, veľkosť oka 200x200 mm | m2 | 604.65 | 5.5 | 2926.51 | 399.07 | 3325.58 | 2.8963
25 | R | 274271303 | Murivo základových pásov (m3) DT 50x30x25 s betónovou výplňou C 16/20 hr. 300 mm | m3 | 77.468 | 134 | 0 | 10380.71 | 10380.71 | 164.0067
26 | R | 274361825 | Výstuž pre murivo základových pásov DT s betónovou výplňou z ocele 10505 (množstvo upresniť po dodaní výkresov výstuže) | t | 2.325 | 1250 | 0 | 2906.25 | 2906.25 | 2.3296
27 | R | 274321312 | Betón základových pásov, železový (bez výstuže), tr. C 20/25 | m3 | 102.559 | 85 | 7819.1 | 898.42 | 8717.52 | 227.1815
28 | R | 274351215 | Debnenie stien základových pásov, zhotovenie-dielce | m2 | 56 | 10.5 | 350 | 238 | 588 | 0.03752
29 | R | 274351216 | Debnenie stien základových pásov, odstránenie-dielce | m2 | 56 | 2 | 0 | 112 | 112 | 0
30 | R | 274361826 | Výstuž základových pásov z betonárskej ocele 10505, kontinuálne strmienky (množstvo upresniť po dodaní výkresov výstuže) | t | 3.078 | 1300 | 0 | 4001.4 | 4001.4 | 3.1364
|  | 3 | Zvislé a kompletné konštrukcie |  |  |  | 3728.59 | 36263.55 | 39992.14 | 222.3906
31 | R | 311231519 | Murivo akustické (m3) z tehál pálených 25 AKU Z P 20, na maltu MM 50 (250x330x238) | m3 | 13.5 | 210 | 0 | 2835 | 2835 | 15.5066
32 | R | 311234560 | Murivo nosné (m3) z tehál pálených 30 Profi brúsených na pero a drážku, na maltu Profi (300x250x249) | m3 | 169.855 | 140 | 0 | 23779.7 | 23779.7 | 158.614
33 | R | 314275228 | Komínová zostava, s prefabrikovanou pätou a komínovou doskou, jednoprieduchová, DN 200, výšky 7m | ks | 1 | 1210 | 0 | 1210 | 1210 | 0.77006
34 | R | 314275284 | Komínový modul 0,33 m, pre komín jednoprieduchový bez vetracej šachty, DN 200 | ks | 1 | 36 | 0 | 36 | 36 | 0.033
35 | R | 317162101 | Keramický predpätý preklad POROTHERM KPP, šírky 120 mm, výšky 65 mm, dĺžky 1000 mm | ks | 15 | 7 | 72 | 33 | 105 | 0.2238
36 | R | 317162102 | Keramický predpätý preklad POROTHERM KPP, šírky 120 mm, výšky 65 mm, dĺžky 1250 mm | ks | 1 | 12 | 8.13 | 3.87 | 12 | 0.01913
37 | R | 317162103 | Keramický predpätý preklad POROTHERM KPP, šírky 120 mm, výšky 65 mm, dĺžky 1500 mm | ks | 1 | 14 | 10 | 4 | 14 | 0.02273
38 | R | 317162105 | Keramický predpätý preklad POROTHERM KPP, šírky 120 mm, výšky 65 mm, dĺžky 2000 mm | ks | 1 | 18 | 13.65 | 4.35 | 18 | 0.0299
39 | R | 317162107 | Keramický predpätý preklad POROTHERM KPP, šírky 120 mm, výšky 65 mm, dĺžky 2500 mm | ks | 1 | 23 | 17.3 | 5.7 | 23 | 0.03774
40 | R | 317162132 | Keramický preklad POROTHERM 23,8, šírky 70 mm, výšky 238 mm, dĺžky 1250 mm | ks | 52 | 15 | 614.12 | 165.88 | 780 | 2.5402
41 | R | 317162133 | Keramický preklad POROTHERM 23,8, šírky 70 mm, výšky 238 mm, dĺžky 1500 mm | ks | 8 | 19 | 116.08 | 35.92 | 152 | 0.46832
42 | R | 317162134 | Keramický preklad POROTHERM 23,8, šírky 70 mm, výšky 238 mm, dĺžky 1750 mm | ks | 4 | 22 | 69.8 | 18.2 | 88 | 0.27292
43 | R | 317162136 | Keramický preklad POROTHERM 23,8, šírky 70 mm, výšky 238 mm, dĺžky 2250 mm | ks | 104 | 28 | 2403.44 | 508.56 | 2912 | 9.1364
44 | R | 317162137 | Keramický preklad POROTHERM 23,8, šírky 70 mm, výšky 238 mm, dĺžky 2500 mm | ks | 8 | 32 | 215.2 | 40.8 | 256 | 0.7816
45 | R | 317162139 | Keramický preklad POROTHERM 23,8, šírky 70 mm, výšky 238 mm, dĺžky 3000 mm | ks | 2 | 39 | 66.84 | 11.16 | 78 | 0.23416
46 | R | 317234410 | Výmurovka medzi nosníkmi akýmikoľvek tehlami pálenými na akúkoľvek maltu cementovú v štíte | m3 | 1.884 | 205 | 0 | 386.22 | 386.22 | 3.2493
47 | R | 342242031 | Priečky z tehál pálených 11,5 Profi P 8 brúsených, na maltu Profi (115x500x249) | m2 | 30.7 | 21 | 0 | 644.7 | 644.7 | 2.9358
48 | R | 342242032 | Priečky z tehál pálených 14 Profi P 8 brúsených, na maltu Profi (140x500x249) | m2 | 262.28 | 24 | 0 | 6294.72 | 6294.72 | 27.4869
49 | R | 342948112 | Ukotvenie priečok k murovaným konštrukciám priskrutkovaním | m | 96 | 2.2 | 72.96 | 138.24 | 211.2 | 0.01536
50 | R | 342948115 | Ukončenie priečok ku konštrukciam montážnou penou | m | 104.4 | 1.5 | 49.07 | 107.53 | 156.6 | 0.012528
|  | 4 | Vodorovné konštrukcie |  |  |  | 16212.33 | 41480.58 | 57692.91 | 401.4897
51 | R | 411321414 | Betón stropov doskových a trámových, železový tr. C 25/30 | m3 | 136.126 | 91 | 10355.1 | 2032.37 | 12387.47 | 326.961
52 | R | 411351101 | Debnenie stropov doskových zhotovenie-dielce | m2 | 626.822 | 10.5 | 2701.6 | 3880.03 | 6581.63 | 0.70831
53 | R | 411351102 | Debnenie stropov doskových odstránenie-dielce | m2 | 626.822 | 4.2 | 0 | 2632.65 | 2632.65 | 0
54 | R | 411354171 | Podporná konštrukcia stropov výšky do 4 m pre zaťaženie do 5 kPa zhotovenie | m2 | 597.43 | 4.5 | 280.79 | 2407.65 | 2688.44 | 1.3621
55 | R | 411354172 | Podporná konštrukcia stropov výšky do 4 m pre zaťaženie do 5 kPa odstránenie | m2 | 597.43 | 1.5 | 0 | 896.15 | 896.15 | 0
56 | R | 411361821 | Výstuž stropov doskových, trámových, vložkových,konzolových alebo balkónových, 10505 (množstvo upresniť po dodaní výkresov výstuže) | t | 13.613 | 1600 | 0 | 21780.8 | 21780.8 | 13.8348
57 | R | 417321515 | Betón stužujúcich pásov a vencov železový tr. C 25/30 | m3 | 20.087 | 100 | 1606.56 | 402.14 | 2008.7 | 48.2462
58 | R | 417351115 | Debnenie bočníc stužujúcich pásov a vencov vrátane vzpier zhotovenie | m2 | 216.98 | 8 | 399.24 | 1336.6 | 1735.84 | 0.7399
59 | R | 417351116 | Debnenie bočníc stužujúcich pásov a vencov vrátane vzpier odstránenie | m2 | 216.98 | 2.7 | 0 | 585.85 | 585.85 | 0
60 | R | 417361821 | Výstuž stužujúcich pásov a vencov z betonárskej ocele 10505 (množstvo upresniť po dodaní výkresov výstuže) | t | 2.412 | 1550 | 0 | 3738.6 | 3738.6 | 2.452
61 | R | 417391151 | Montáž obkladu betónových konštrukcií vykonaný súčasne s betónovaním extrudovaným polystyrénom | m2 | 96.4 | 2.8 | 14.46 | 255.46 | 269.92 | 0.01446
62 |  | 283750008400 | Doska XPS 300 WB 1250x600 mm, hr. 50 mm, ŽB konštrukcie | m2 | 98.328 | 5.7 | 560.47 | 0 | 560.47 | 0.18191
63 | R | 430321414 | Schodiskové konštrukcie, betón železový tr. C 25/30 | m3 | 2.639 | 119 | 218.61 | 95.43 | 314.04 | 6.3753
64 | R | 430361821 | Výstuž schodiskových konštrukcií z betonárskej ocele 10505 (množstvo upresniť po dodaní výkresov výstuže) | t | 0.405 | 1800 | 0 | 729 | 729 | 0.4117
65 | R | 431351125 | Debnenie do 4 m výšky - podest a podstupňových dosiek pôdorysne krivočiarych zhotovenie | m2 | 15.42 | 32 | 50.89 | 442.55 | 493.44 | 0.13138
66 | R | 431351126 | Debnenie do 4 m výšky - podest a podstupňových dosiek pôdorysne krivočiarych odstránenie | m2 | 15.42 | 4.2 | 0 | 64.76 | 64.76 | 0
67 | R | 433351135 | Debnenie - vrátane podpernej konštrukcie - schodníc pôdorysne krivočiarych zhotovenie | m2 | 4.75 | 43 | 24.61 | 179.64 | 204.25 | 0.070585
68 | R | 433351136 | Debnenie - vrátane podpernej konštrukcie - schodníc pôdorysne krivočiarych odstránenie | m2 | 4.75 | 4.4 | 0 | 20.9 | 20.9 | 0
|  | 5 | Komunikácie |  |  |  | 2793.95 | 1856.3 | 4650.25 | 96.7005
69 | R | 564851111 | Podklad zo štrkodrviny s rozprestretím a zhutnením, po zhutnení hr. 150 mm | m2 | 190 | 4.2 | 666.9 | 131.1 | 798 | 53.1886
70 | R | 596911143 | Kladenie betónovej zámkovej dlažby komunikácií pre peších hr. 60 mm pre peších nad 100 do 300 m2 so zriadením lôžka z kameniva hr. 30 mm | m2 | 190 | 9.3 | 231.8 | 1535.2 | 1767 | 17.575
71 |  | 592460010600 | Dlažba betónová, hr.60 mm, sivá | m2 | 199.5 | 9.5 | 1895.25 | 0 | 1895.25 | 25.935
72 | R | 596911391 | Dopiľovanie betónovej zámkovej dlažby hr. do 60 mm | m2 | 190 | 1 | 0 | 190 | 190 | 0.0019
|  | 6 | Úpravy povrchov, podlahy, osadenie |  |  |  | 2088.52 | 59594.76 | 61683.28 | 106.1089
73 | R | 610991111 | Zakrývanie výplní okenných otvorov, predmetov a konštrukcií | m2 | 262.3 | 1.1 | 0 | 288.53 | 288.53 | 0.049837
74 | R | 611460112 | Príprava vnútorného podkladu stropov na nenasiakavé betónové podklady kontaktným mostíkom | m2 | 520.5 | 2 | 405.99 | 635.01 | 1041 | 0.21861
75 | R | 611464260 | Vnútorná omietka stropov jednovrstvová, strojné nanášanie, hr. 20 mm, s príslušenstvom | m2 | 520 | 8.8 | 0 | 4576 | 4576 | 13.156
76 | R | 612460121 | Príprava vnútorného podkladu stien a ostení penetráciou základnou | m2 | 1314.45 | 1.4 | 0 | 1840.23 | 1840.23 | 0.30232
77 | R | 612425931 | Omietka vápenná vnútorného ostenia okenného alebo dverného štuková s príslušenstvom | m2 | 61 | 9.5 | 0 | 579.5 | 579.5 | 2.2912
78 | R | 612467190 | Vnútorná omietka stien jednovrstvová, strojné nanášanie, hr. 20 mm, s príslušenstvom | m2 | 1253.45 | 8.5 | 0 | 10654.33 | 10654.33 | 30.2708
79 | R | 621462232 | Vonkajšia omietka podhľadov tenkovrstvová, silikónová, SilikonTop, škrabaná, hr. 2 mm s penetráciou | m2 | 32.1 | 12 | 0 | 385.2 | 385.2 | 0.10593
80 | R | 622464232 | Vonkajšia omietka stien tenkovrstvová, silikónová, SilikonTop, škrabaná, hr. 2 mm s penetráciou | m2 | 481.5 | 11 | 0 | 5296.5 | 5296.5 | 1.589
81 | R | 622464310 | Vonkajšia omietka stien soklová, ručné miešanie a nanášanie s penetráciou | m2 | 34 | 17.5 | 0 | 595 | 595 | 0.2006
82 | R | 625259280 | Kontaktný zatepľovací systém z grafitového EPS hr. 150 mm, skrutkovacie kotvy, lišty, príslušenstvo | m2 | 403.2 | 30 | 0 | 12096 | 12096 | 5.1448
83 | R | 625259332 | Kontaktný zatepľovací systém ostenia z grafitového EPS hr. 30 mm, lišty, príslušenstvo | m2 | 36.6 | 20.5 | 0 | 750.3 | 750.3 | 0.37954
84 | R | 625259342 | Kontaktný zatepľovací systém z XPS hr. 50 mm, skrutkovacie kotvy, lišty, príslušenstvo | m2 | 1.2 | 22 | 0 | 26.4 | 26.4 | 0.01362
85 | R | 625259348 | Kontaktný zatepľovací systém z XPS hr. 150 mm, skrutkovacie kotvy, lišty, príslušenstvo | m2 | 213.85 | 42 | 0 | 8981.7 | 8981.7 | 3.1949
86 | R | 625259402 | Kontaktný zatepľovací systém z minerálnej vlny hr. 50 mm, skrutkovacie kotvy, lišty, príslušenstvo | m2 | 9.2 | 26.5 | 0 | 243.8 | 243.8 | 0.19145
87 | R | 625259406 | Kontaktný zatepľovací systém z minerálnej vlny hr. 100 mm, skrutkovacie kotvy, lišty, príslušenstvo | m2 | 32.1 | 34.5 | 0 | 1107.45 | 1107.45 | 0.88564
88 | R | 625259409 | Kontaktný zatepľovací systém z minerálnej vlny hr. 150 mm, skrutkovacie kotvy, lišty, príslušenstvo | m2 | 31.3 | 43 | 0 | 1345.9 | 1345.9 | 1.0526
89 | R | 632450295 | Cementová samonivelizačná stierka Nivello 30, hr. 5 mm s penetračným náterom | m2 | 445 | 8 | 0 | 3560 | 3560 | 3.8582
90 | R | 632451443 | Pieskovocementový poter, hr. 60 mm s príslušenstvom a dilatáciami | m2 | 520 | 8.9 | 0 | 4628 | 4628 | 41.0904
91 | R | 632481151 | Sklolaminátová mriežka vložená do poteru alebo mazaniny, prípadne pp vlákna | m2 | 520 | 1.2 | 0 | 624 | 624 | 0.078
92 | R | 642942111 | Osadenie oceľovej dverovej zárubne alebo rámu, plochy otvoru do 2,5 m2 | ks | 24 | 37 | 11.76 | 876.24 | 888 | 0.42
93 |  | 553310008300 | Zárubňa oceľová CgU šxvxhr 600x1970mm | ks | 6 | 23 | 138 | 0 | 138 | 0.0822
94 |  | 553310008500 | Zárubňa oceľová CgU šxvxhr 700x1970mm | ks | 1 | 23.5 | 23.5 | 0 | 23.5 | 0.014
95 |  | 553310008700 | Zárubňa oceľová CgU šxvxhr 800x1970mm | ks | 12 | 24 | 288 | 0 | 288 | 0.1716
96 |  | 553310008900 | Zárubňa oceľová CgU šxvxhr 900x1970mm | ks | 4 | 26 | 104 | 0 | 104 | 0.0584
97 |  | 553310009100 | Zárubňa oceľová CgU šxvxhr 1100x1970mm | ks | 1 | 26.5 | 26.5 | 0 | 26.5 | 0.0155
98 | R | 642942221 | Osadenie oceľovej dverovej zárubne alebo rámu, plochy otvoru nad 2,5 do 4,5 m2 | ks | 2 | 48 | 1.88 | 94.12 | 96 | 0.06954
99 |  | 553310009300 | Zárubňa oceľová CgU šxvxhr 1200x1970mm | ks | 1 | 27 | 27 | 0 | 27 | 0.0161
100 |  | 553310009401 | Zárubňa oceľová CgU šxvxhr 1600x1970mm | ks | 1 | 30 | 30 | 0 | 30 | 0.0168
101 | R | 642945112 | Osadenie oceľ. zárubní protipožiarnych s obetónov. dvojkrídlové nad 2,5 do 6,5 m2 | ks | 1 | 125 | 21.73 | 103.27 | 125 | 0.54347
102 |  | 553310010300 | Zárubňa oceľová CgU šxv 1600x1970 mm pre požiarne dvojkrídlové dvere | ks | 1 | 38 | 38 | 0 | 38 | 0.02
103 | R | 648991113 | Osadenie parapetných dosiek z plastických a poloplast., hmôt, š. nad 200 mm | m | 66.8 | 4.8 | 13.36 | 307.28 | 320.64 | 0.53039
104 |  | 611560000400 | Parapetná doska plastová, šírka do 300 mm, komôrková vnútorná | m | 68 | 14.1 | 958.8 | 0 | 958.8 | 0.07752
|  | 9 | Ostatné konštrukcie a práce-búranie |  |  |  | 3761.86 | 6635.18 | 10397.04 | 53.0246
105 | R | 916561112 | Osadenie záhonového alebo parkového obrubníka betón., do lôžka z bet. pros. tr. C 16/20 s bočnou oporou | m | 103 | 4.9 | 329.6 | 175.1 | 504.7 | 10.1486
106 |  | 592170001800 | Obrubník parkový, lxšxv 1000x50x200 mm, sivá | ks | 104 | 1.5 | 156 | 0 | 156 | 2.392
107 | R | 918101112 | Lôžko pod obrubníky, krajníky alebo obruby z dlažobných kociek z betónu prostého tr. C 16/20 | m3 | 3.09 | 70 | 173.29 | 43.01 | 216.3 | 6.8448
108 | R | 941941041 | Montáž lešenia ľahkého pracovného radového s podlahami šírky nad 1,00 do 1,20 m, výšky do 10 m | m2 | 622.8 | 2 | 0 | 1245.6 | 1245.6 | 16.0184
109 | R | 941941291 | Príplatok za prvý a každý ďalší i začatý mesiac použitia lešenia ľahkého pracovného radového s podlahami šírky nad 1,00 do 1,20 m, výšky do 10 m | m2 | 1245.6 | 1 | 1158.41 | 87.19 | 1245.6 | 0
110 | R | 941941841 | Demontáž lešenia ľahkého pracovného radového s podlahami šírky nad 1,00 do 1,20 m, výšky do 10 m | m2 | 622.8 | 1.3 | 0 | 809.64 | 809.64 | 16.0184
111 | R | 941955002 | Lešenie ľahké pracovné pomocné s výškou lešeňovej podlahy nad 1,20 do 1,90 m | m2 | 548.4 | 3.2 | 767.76 | 987.12 | 1754.88 | 1.0529
112 | R | 944944103 | Ochranná sieť na boku lešenia zo siete | m2 | 622.8 | 1 | 0 | 622.8 | 622.8 | 0.03114
113 | R | 944944803 | Demontáž ochrannej siete na boku lešenia zo siete | m2 | 622.8 | 0.3 | 0 | 186.84 | 186.84 | 0
114 | R | 952901111 | Vyčistenie budov pri výške podlaží do 4 m | m2 | 548.4 | 3 | 21.94 | 1623.26 | 1645.2 | 0.02742
115 | R | 953943113 | Osadenie ostatných výrobkov do muriva, hmotnosti 5-15 kg/kus (bez dodávky) | ks | 5 | 7 | 0 | 35 | 35 | 0.105
116 |  | 449170000800 | Prenosný hasiaci prístroj | ks | 5 | 33 | 165 | 0 | 165 | 0.25955
117 | R | 953945304 | Hliníkový soklový profil šírky 53 mm | m | 3 | 4 | 3.66 | 8.34 | 12 | 0.00057
118 | R | 953945314 | Hliníkový soklový profil šírky 153 mm | m | 150 | 4.8 | 333 | 387 | 720 | 0.06
119 | R | 953995406 | Okenný a dverový dilatačný profil Basic | m | 239.6 | 3.8 | 575.04 | 335.44 | 910.48 | 0.055108
120 | R | 953995416 | Parapetný profil s integrovanou sieťovinou | m | 66.8 | 2.5 | 78.16 | 88.84 | 167 | 0.010688
|  | 99 | Presun hmôt HSV |  |  |  | 0 | 9104.75 | 9104.75 | 0
121 | R | 998011002 | Presun hmôt pre budovy (801, 803, 812), zvislá konštr. z tehál, tvárnic, z kovu výšky do 12 m | t | 1750.914 | 5.2 | 0 | 9104.75 | 9104.75 | 0
|  | PSV | Práce a dodávky PSV |  |  |  | 83720.53 | 61743.33 | 145463.86 | 55.9717
|  | 711 | Izolácie proti vode a vlhkosti |  |  |  | 3910.3 | 3219.63 | 7129.93 | 5.1685
122 | R | 711111001 | Zhotovenie izolácie proti zemnej vlhkosti vodorovná náterom penetračným za studena | m2 | 605.6 | 0.2 | 0 | 121.12 | 121.12 | 0
123 | R | 711112001 | Zhotovenie izolácie proti zemnej vlhkosti zvislá penetračným náterom za studena | m2 | 214.04 | 0.2 | 0 | 42.81 | 42.81 | 0
124 |  | 1116315000 | Lak asfaltový ALP-PENETRAL SN v sudoch | t | 0.246 | 1700 | 418.2 | 0 | 418.2 | 0.246
125 | R | 711132107 | Zhotovenie izolácie proti zemnej vlhkosti nopovou fóloiu položenou voľne na ploche zvislej | m2 | 179.91 | 2.5 | 43.18 | 406.6 | 449.78 | 0.014393
126 |  | 6288000630 | Nopová HDPE fólia, výška nopu 8 mm, proti zemnej vlhkosti s radónovou ochranou | m2 | 207 | 1.2 | 248.4 | 0 | 248.4 | 0.414
127 | R | 711141559 | Zhotovenie izolácie proti zemnej vlhkosti a tlakovej vode vodorovná NAIP pritavením | m2 | 605.6 | 3.2 | 187.74 | 1750.18 | 1937.92 | 0.32702
128 | R | 711142559 | Zhotovenie izolácie proti zemnej vlhkosti a tlakovej vode zvislá NAIP pritavením | m2 | 214.04 | 3.5 | 68.49 | 680.65 | 749.14 | 0.11558
129 |  | 628310001000 | Pás asfaltový V 60 S 35 pre spodné vrstvy hydroizolačných systémov | m2 | 953.288 | 2.6 | 2478.55 | 0 | 2478.55 | 4.0515
130 | R | 711210110 | Zhotovenie dvojnásobnej izol. stierky pod keramické obklady v interiéri | m2 | 23.4 | 1.6 | 0 | 37.44 | 37.44 | 0
131 |  | 245610000400 | Stierka izolačná, na báze syntetickej živice, (tekutá hydroizolačná fólia) | kg | 105.3 | 4 | 421.2 | 0 | 421.2 | 0
132 |  | 247710007700 | Pás tesniaci š. 120 mm, na utesnenie rohových a spojovacích škár pri aplikácii hydroizolácií | m | 26.2 | 1.7 | 44.54 | 0 | 44.54 | 0
133 | R | 998711202 | Presun hmôt pre izoláciu proti vode v objektoch výšky nad 6 do 12 m | % | 68.236 | 2.65 | 0 | 180.83 | 180.83 | 0
|  | 713 | Izolácie tepelné |  |  |  | 14992.9 | 3621.91 | 18614.81 | 8.2598
134 | R | 713111121 | Montáž tepelnej izolácie stropov rovných minerálnou vlnou, spodkom s úpravou viazacím drôtom | m2 | 536 | 2 | 85.76 | 986.24 | 1072 | 0.1608
135 |  | 631650001800 | Minerálna vlna, Lambda 0,35, 180x1200x3500 mm sklená minerálna izolácia pre zateplenie šikmej strechy | m2 | 546.72 | 9.1 | 4975.15 | 0 | 4975.15 | 3.9364
136 | R | 713122111 | Montáž tepelnej izolácie podláh polystyrénom, kladeným voľne v jednej vrstve | m2 | 520.5 | 0.7 | 0 | 364.35 | 364.35 | 0
137 |  | 283720008100 | Doska EPS 100S hr. 120 mm, na zateplenie podláh | m2 | 536.01 | 8 | 4288.08 | 0 | 4288.08 | 1.2543
138 | R | 713132215 | Montáž tepelnej izolácie podzemných stien a základov xps kotvením a lepením | m2 | 222.91 | 4.8 | 581.8 | 488.17 | 1069.97 | 0.80693
139 |  | 283750009120 | Doska XPS 300 WB 1250x600 mm, hr. 150 mm, tepelná izolácia pre sokle | m2 | 218.086 | 18.7 | 4078.21 | 0 | 4078.21 | 1.2104
140 |  | 283750008400 | Doska XPS 300 WB 1250x600 mm, hr. 50 mm, ŽB konštrukcie | m2 | 9.282 | 5.7 | 52.91 | 0 | 52.91 | 0.017172
141 | R | 713142160 | Montáž tepelnej izolácie striech plochých do 10° spádovými doskami z polystyrénu v jednej vrstve | m2 | 32.8 | 1.2 | 0 | 39.36 | 39.36 | 0
142 |  | 283760007600 | Spádová doska zo sivého EPS 200S pre vyspádovanie plochých striech | m3 | 4.01 | 140 | 561.4 | 0 | 561.4 | 0.11629
143 | R | 713191121 | Izolácie tepelné, doplnky, podláh, stropov zvrchu,striech prekrytím pásom do výšky 100mm PE fólia | m2 | 520.5 | 2.3 | 0 | 1197.15 | 1197.15 | 0.65063
144 | R | 713191221 | Izolácie tepelné obloženie stien páskami do výšky 100 mm | m | 500.8 | 0.9 | 165.26 | 285.46 | 450.72 | 0.015024
145 |  | 283320004900 | Okrajová dilatačná páska hr.10 mm | m | 510.816 | 0.4 | 204.33 | 0 | 204.33 | 0.091947
146 | R | 998713202 | Presun hmôt pre izolácie tepelné v objektoch výšky nad 6 m do 12 m | % | 186.554 | 1.4 | 0 | 261.18 | 261.18 | 0
|  | 762 | Konštrukcie tesárske |  |  |  | 17215.68 | 12642.94 | 29858.62 | 24.9433
147 | R | 762311103 | Montáž kotevných želiez, príložiek, pätiek, ťahadiel, s pripojením k drevenej konštrukcii | ks | 86 | 1.6 | 9.46 | 128.14 | 137.6 | 0.01806
148 |  | 311720000600 | Kotva pomúrnice | ks | 86 | 3.6 | 309.6 | 0 | 309.6 | 0.02236
149 | R | 762313112 | Montáž oceľových spojovacích prostriedkov - svorníkov, skrutiek dĺžky nad 150 do 300 mm | ks | 92 | 1.2 | 0 | 110.4 | 110.4 | 0
150 |  | 311990000900 | Svorníky s podložkami a maticami | ks | 92 | 1.9 | 174.8 | 0 | 174.8 | 0.026036
151 | R | 762332110 | Montáž viazaných konštrukcií krovov striech z reziva priemernej plochy do 120 cm2 | m | 305.9 | 4.4 | 39.77 | 1306.19 | 1345.96 | 0.079534
152 | R | 762332120 | Montáž viazaných konštrukcií krovov striech z reziva priemernej plochy 120-224 cm2 | m | 805.44 | 5.9 | 104.71 | 4647.39 | 4752.1 | 0.20941
153 | R | 762332130 | Montáž viazaných konštrukcií krovov striech z reziva priemernej plochy 224-288 cm2 | m | 267.6 | 8.2 | 37.46 | 2156.86 | 2194.32 | 0.069576
154 | R | 762341003 | Montáž debnenia jednoduchých striech, na krokvy a kontralaty z dosiek s vetracou medzerou | m2 | 661.5 | 3.5 | 0 | 2315.25 | 2315.25 | 0
155 | R | 762341251 | Montáž kontralát pre sklon do 22° | m | 794.94 | 1.1 | 0 | 874.43 | 874.43 | 0
156 | R | 762395000 | Spojovacie prostriedky pre viazané konštrukcie krovov, debnenie a laťovanie, nadstrešné konštr., spádové kliny - svorky, dosky, klince, pásová oceľ, vruty | m3 | 43.932 | 23.5 | 1027.57 | 4.83 | 1032.4 | 1.0148
157 |  | 605420000350 | Rezivo stavebné - hranoly, dosky, laty, impregnované | m3 | 47.007 | 330 | 15512.31 | 0 | 15512.31 | 23.5035
158 | R | 998762202 | Presun hmôt pre konštrukcie tesárske v objektoch výšky do 12 m | % | 244.322 | 4.5 | 0 | 1099.45 | 1099.45 | 0
|  | 764 | Konštrukcie klampiarske |  |  |  | 1014.46 | 23626.42 | 24640.88 | 5.3276
159 | R | 764172070 | Krytina štítové lemovanie vrchné sklon do 30° | m | 40.4 | 4.6 | 0 | 185.84 | 185.84 | 0.005252
160 | R | 764172073 | Krytina odkvapové lemovanie a lemnovanie pri stene sklon do 30° | m | 108.4 | 5 | 0 | 542 | 542 | 0.001084
161 | R | 764172083 | Krytina hrebeň z hrebenáčov rovných sklon do 30° | m | 42 | 11.5 | 0 | 483 | 483 | 0.0273
162 | R | 764172244 | Strešné krytiny so stojatou drážkou z tabúľ, sklon do 30° s príslušenstvom,lemovaním, snehovými zábranami, odvetraním a doplnkami | m2 | 661.5 | 26.5 | 0 | 17529.75 | 17529.75 | 3.9425
163 | R | 764317210 | Krytiny hladké z pozinkovaného farbeného PZf plechu, železobetónových dosiek, s príslušenstvom,lemovaním, odvetraním a doplnkami | m2 | 33.4 | 30 | 0 | 1002 | 1002 | 0.30728
164 | R | 764339410 | Lemovanie z pozinkovaného farbeného PZf plechu, komínov v ploche na vlnitej, šablónovej alebo tvrdej krytine, r.š. 400 mm | m | 2 | 56.5 | 22 | 91 | 113 | 0.01404
165 | R | 764351401 | Žľaby z pozinkovaného farbeného PZf plechu, pododkvapové štvorhranné r.š. 250 mm, vrátane hákov, rohov, čiel a príslušenstva | m | 9.7 | 19 | 0 | 184.3 | 184.3 | 0.030943
166 | R | 764351405 | Žľaby z pozinkovaného farbeného PZf plechu, pododkvapové štvorhranné r.š. 400 mm, vrátane hákov, rohov, čiel a príslušenstva | m | 84 | 20.5 | 0 | 1722 | 1722 | 0.38892
167 | R | 764359431 | Kotlík štvorhranný z pozinkovaného farbeného PZf plechu, pre pododkvapové žľaby rozmerov 200x250x350 mm | ks | 1 | 26.5 | 8.49 | 18.01 | 26.5 | 0.00465
168 | R | 764359433 | Kotlík štvorhranný z pozinkovaného farbeného PZf plechu, pre pododkvapové žľaby rozmerov 300x500x700 mm | ks | 8 | 47 | 197.12 | 178.88 | 376 | 0.10488
169 | R | 764359441 | Ochranný kôš strešného vpustu | ks | 9 | 7 | 0 | 63 | 63 | 0.00162
170 | R | 764364530 | Strešný poklop z pozinkovaného farbeného PZf plechu, v krytine 600 x 800 mm | ks | 1 | 77 | 30.75 | 46.25 | 77 | 0.02814
171 | R | 764410440 | Oplechovanie parapetov z pozinkovaného farbeného PZf plechu, vrátane rohov r.š. 250 mm | m | 95.76 | 10.5 | 394.53 | 610.95 | 1005.48 | 0.21546
172 | R | 764451402 | Zvodové rúry z pozinkovaného farbeného PZf plechu, štvorcové s dĺžkou strany 100 mm | m | 3 | 18.5 | 20.07 | 35.43 | 55.5 | 0.01293
173 | R | 764451404 | Zvodové rúry z pozinkovaného farbeného PZf plechu, štvorcové s dĺžkou strany 150 mm | m | 36.8 | 22.4 | 341.5 | 482.82 | 824.32 | 0.24251
174 | R | 998764202 | Presun hmôt pre konštrukcie klampiarske v objektoch výšky nad 6 do 12 m | % | 237.471 | 1.9 | 0 | 451.19 | 451.19 | 0
|  | 765 | Konštrukcie - krytiny tvrdé |  |  |  | 0 | 2947.89 | 2947.89 | 0.15288
175 | R | 765901043 | Strešná fólia paropriepustná, na krokvy | m2 | 694.9 | 4 | 0 | 2779.6 | 2779.6 | 0.15288
176 | R | 998765202 | Presun hmôt pre tvrdé krytiny v objektoch výšky nad 6 do 12 m | % | 27.588 | 6.1 | 0 | 168.29 | 168.29 | 0
|  | 766 | Konštrukcie stolárske |  |  |  | 37262.7 | 5003.11 | 42265.81 | 7.0436
177 | R | 766621081 | Montáž okien a dverí, plastových na PUR penu | m | 315.52 | 7 | 0 | 2208.64 | 2208.64 | 0.056794
178 |  | 611410005501 | Plastové okno jednokrídlové OS, 900x750 mm, izolačné trojsklo, systém GEALAN 9000, 6 komorový profil, príslušenstvo | ks | 4 | 115 | 460 | 0 | 460 | 0.144
179 |  | 611410005701 | Plastové okno jednokrídlové OS, 1200x750 mm, izolačné trojsklo, systém GEALAN 9000, 6 komorový profil, príslušenstvo | ks | 4 | 160 | 640 | 0 | 640 | 0.192
180 |  | 553410006001 | Plastové okno vysúvne, 1200x1400 mm, izolačné dvojsklo, 6 komorový profil, príslušenstvo | ks | 2 | 248 | 496 | 0 | 496 | 0.13
181 |  | 611410010401 | Plastové okno združené OS, 1800x2000 mm, izolačné trojsklo, systém GEALAN 9000, 6 komorový profil, príslušenstvo | ks | 25 | 485 | 12125 | 0 | 12125 | 3.575
182 |  | 611410008801 | Plastové okno jednokrídlové zošikmené O, 1050x1800-2270 mm, izolačné trojsklo, systém GEALAN 9000, 6 komorový profil, príslušenstvo | ks | 2 | 385 | 770 | 0 | 770 | 0.212
183 |  | 611410006401 | Plastové okno jednokrídlové zošikmené O, 1200x300-740 mm, izolačné trojsklo, systém GEALAN 9000, 6 komorový profil, príslušenstvo | ks | 2 | 175 | 350 | 0 | 350 | 0.102
184 |  | 611410008101 | Plastové okno jednokrídlové zošikmené O, 1200x1050-1490 mm, izolačné trojsklo, systém GEALAN 9000, 6 komorový profil, príslušenstvo | ks | 2 | 300 | 600 | 0 | 600 | 0.176
185 |  | 611410010491 | Plastové okno jednokrídlové zošikmené O, 2850x910-2000 mm, izolačné trojsklo, systém GEALAN 9000, 6 komorový profil, príslušenstvo | ks | 2 | 860 | 1720 | 0 | 1720 | 0.286
186 |  | 611420000201 | Plastové dvere presklené s nadsvetlíkom, 2000x2550 mm, izolačné trojsklo, systém GEALAN 9000, 6 komorový profil, príslušenstvo | ks | 2 | 1420 | 2840 | 0 | 2840 | 0.09204
187 |  | 611420000202 | Plastové dvere presklené s nadsvetlíkom, 1340x2550 mm, izolačné trojsklo, systém GEALAN 9000, 6 komorový profil, príslušenstvo | ks | 1 | 1180 | 1180 | 0 | 1180 | 0.04602
188 |  | 611420000203 | Plastové dvere presklené s nadsvetlíkom, 940x2550 mm, izolačné trojsklo, systém GEALAN 9000, 6 komorový profil, príslušenstvo | ks | 2 | 785 | 1570 | 0 | 1570 | 0.09204
189 |  | 611420000204 | Plastové dvere presklené s nadsvetlíkom, 2000x2550 mm, izolačné dvojsklo, systém GEALAN 9000, 6 komorový profil, príslušenstvo | ks | 1 | 1065 | 1065 | 0 | 1065 | 0.04602
190 | R | 766662112 | Montáž dverového krídla otočného jednokrídlového poldrážkového, do existujúcej zárubne, vrátane kovania | ks | 24 | 15.3 | 0 | 367.2 | 367.2 | 0
191 |  | 611610002900 | Dvere vnútorné jednokrídlové, šírka 600mm, výplň DTD doska, povrch CPL laminát M10, mechanicky odolné plné, kľučky, zámok, s príslušenstvom | ks | 6 | 92 | 552 | 0 | 552 | 0.15
192 |  | 611610002901 | Dvere vnútorné jednokrídlové, šírka 700mm, výplň DTD doska, povrch CPL laminát M10, mechanicky odolné plné, kľučky, zámok, s príslušenstvom | ks | 1 | 100.5 | 100.5 | 0 | 100.5 | 0.025
193 |  | 611610002902 | Dvere vnútorné jednokrídlové, šírka 800mm, výplň DTD doska, povrch CPL laminát M10, mechanicky odolné plné, kľučky, zámok, s príslušenstvom | ks | 12 | 109.5 | 1314 | 0 | 1314 | 0.3
194 |  | 611610002903 | Dvere vnútorné jednokrídlové, šírka 900mm, výplň DTD doska, povrch CPL laminát M10, mechanicky odolné plné, kľučky, zámok, s príslušenstvom | ks | 4 | 118.5 | 474 | 0 | 474 | 0.1
195 |  | 611610002905 | Dvere vnútorné jednokrídlové, šírka 1100mm, výplň DTD doska, povrch CPL laminát M10, mechanicky odolné plné, kľučky, zámok, s príslušenstvom | ks | 1 | 144.7 | 144.7 | 0 | 144.7 | 0.025
196 | R | 766662132 | Montáž dverového krídla otočného dvojkrídlového poldrážkového, do zárubne, vrátane kovania | ks | 2 | 29.7 | 0 | 59.4 | 59.4 | 0
197 |  | 611610002910 | Dvere vnútorné dvojkrídlové, šírka 1200mm, výplň DTD doska, povrch CPL laminát M10, mechanicky odolné presklené, kľučky, zámok, s príslušenstvom | ks | 1 | 355 | 355 | 0 | 355 | 0.025
198 |  | 611610002912 | Dvere vnútorné dvojkrídlové, šírka 1600mm, výplň DTD doska, povrch CPL laminát M10, mechanicky odolné presklené, kľučky, zámok, s príslušenstvom | ks | 1 | 394 | 394 | 0 | 394 | 0.025
199 | R | 766662134 | Montáž dverového krídla otočného dvojkrídlového protipožiarneho, do zárubne, vrátane kovania | ks | 1 | 59.2 | 0 | 59.2 | 59.2 | 0
200 |  | 611650001210 | Dvere vnútorné protipožiarne drevené EW 30/ D3, šxv 1600x1970 mm, požiarna výplň DTD, SK certifikát, CPL lamino 0,2 mm, , kľučky, zámok, s príslušenstvom | ks | 1 | 327.5 | 327.5 | 0 | 327.5 | 0.076
201 | R | 766669116 | Montáž samozatvárača, alebo koordinátora pre dverné krídla | ks | 1 | 6.2 | 0 | 6.2 | 6.2 | 0
202 |  | 549170000100 | Samozatvárač dverí, koordinátor, príslušenstvo | ks | 1 | 110 | 110 | 0 | 110 | 0.001
203 | R | 766671002 | Montáž okna strešného, veľkosť okna 78x118 cm M 06 so zatepľovacou sadou, parozábranou a lemovaním | ks | 30 | 67.5 | 0 | 2025 | 2025 | 0.0021
204 |  | 611310004800 | Strešné okno drevené kyvné GZL 1051 MK06, šxv 780x1180 mm s madlom, s príslušenstvom | ks | 30 | 198.5 | 5955 | 0 | 5955 | 0.9516
205 |  | 611380005000 | Lemovanie hliníkové EDS MK06, šxv 780x1180 mm bez zatepľovacej sady, pre plochú strešnú krytinu do výšky 16 mm | ks | 30 | 58.5 | 1755 | 0 | 1755 | 0.0843
206 |  | 611380006700 | Zatepľovacia sada BDX 2000 MK06, šxv 780x1880 mm | ks | 30 | 46 | 1380 | 0 | 1380 | 0.1038
207 |  | 611380008600 | Manžeta z parotesnej fólie BBX MK06, šxv 780x1180 mm | ks | 30 | 19.5 | 585 | 0 | 585 | 0.0249
208 | R | 998766202 | Presun hmot pre konštrukcie stolárske v objektoch výšky nad 6 do 12 m | % | 346.839 | 0.8 | 0 | 277.47 | 277.47 | 0
|  | 767 | Konštrukcie doplnkové kovové |  |  |  | 1198.31 | 327.66 | 1525.97 | 0.15535
209 | R | 767221130 | Montáž zábradlí schodísk z rúrok do muriva | m | 7.6 | 4.7 | 0 | 35.72 | 35.72 | 0
210 |  | 553520000200 | Zábradlie oceľové schodiskové | m | 7.6 | 113 | 858.8 | 0 | 858.8 | 0.0608
211 | R | 767230070 | Montáž schodiskového madla na stenu | m | 10.3 | 16 | 37.7 | 127.1 | 164.8 | 0.017716
212 |  | 611930000800 | Madlo oceľové schodiskové kotvené do steny | m | 10.3 | 18 | 185.4 | 0 | 185.4 | 0.01545
213 | R | 767995103 | Montáž ostatných atypických kovových stavebných doplnkových konštrukcií nad 10 do 20 kg | kg | 55.3 | 3 | 17.7 | 148.2 | 165.9 | 0.003318
214 |  | 314520000100 | Oceľové pomocné profily | kg | 58.065 | 1.7 | 98.71 | 0 | 98.71 | 0.058065
215 | R | 998767202 | Presun hmôt pre kovové stavebné doplnkové konštrukcie v objektoch výšky nad 6 do 12 m | % | 15.129 | 1.1 | 0 | 16.64 | 16.64 | 0
|  | 771 | Podlahy z dlaždíc |  |  |  | 1034.96 | 795.34 | 1830.3 | 0.5014
216 | R | 771415004 | Montáž soklíkov z obkladačiek do tmelu veľ. 300 x 80 mm | m | 15 | 2.8 | 6.75 | 35.25 | 42 | 0.05145
217 | R | 771575109 | Montáž podláh z dlaždíc keramických do tmelu veľ. 300 x 300 mm | m2 | 75.5 | 12 | 219.71 | 686.29 | 906 | 0.29068
218 |  | 597740001100 | Dlaždice keramické s príslušenstvom +soklík | m2 | 80.85 | 10 | 808.5 | 0 | 808.5 | 0.15927
219 | R | 998771202 | Presun hmôt pre podlahy z dlaždíc v objektoch výšky nad 6 do 12 m | % | 18.922 | 3.9 | 0 | 73.8 | 73.8 | 0
|  | 776 | Podlahy povlakové |  |  |  | 3884.79 | 4185.34 | 8070.13 | 1.8599
220 | R | 776270117 | Lepenie schodových hrán | m | 23.75 | 1.5 | 3.33 | 32.3 | 35.63 | 0.0007125
221 |  | 697590000400 | Schodová hrana | m | 25.437 | 3.3 | 83.94 | 0 | 83.94 | 0.0038156
222 | R | 776270450 | Lepenie povlakových podláh na schodiskových stupňoch a podestách | m2 | 19.05 | 10.6 | 0 | 201.93 | 201.93 | 0.0005715
223 | R | 776420010 | Lepenie podlahových soklov z PVC | m | 177.6 | 1.7 | 87.02 | 214.9 | 301.92 | 0.007104
224 |  | 284130001500 | Podlahový soklík | m | 183 | 1.4 | 256.2 | 0 | 256.2 | 0.000915
225 | R | 776470010 | Lepenie a rezanie podlahových soklov z koberca | m | 123 | 2.2 | 62.73 | 207.87 | 270.6 | 0.00492
226 |  | 697410003800 | Kobercová lišta soklíková | m | 127 | 0.6 | 76.2 | 0 | 76.2 | 0.06604
227 | R | 776541100 | Lepenie povlakových podláh PVC heterogénnych v pásoch | m2 | 226.7 | 5.9 | 328.72 | 1008.81 | 1337.53 | 0.06801
228 |  | 284110001200 | Podlaha PVC heterogénna, hrúbka 2 mm, s príslušenstvom | m2 | 233.501 | 6.7 | 1564.46 | 0 | 1564.46 | 0.5137
229 | R | 776572410 | Lepenie textilných podláh - kobercov | m2 | 204 | 5.3 | 0 | 1081.2 | 1081.2 | 0.0918
230 |  | 697410000100 | Kobercový štvorec všívaný výška vlasu 3 mm, s príslušenstvom | m2 | 214.2 | 5.8 | 1242.36 | 0 | 1242.36 | 1.0689
231 | R | 776990105 | Vysávanie podkladu pred kladením povlakovýck podláh | m2 | 418.2 | 0.7 | 0 | 292.74 | 292.74 | 0
232 | R | 776990110 | Penetrovanie podkladu pred kladením povlakových podláh | m2 | 418.2 | 0.6 | 179.83 | 71.09 | 250.92 | 0.033456
233 | R | 776992200 | Príprava podkladu prebrúsením strojne brúskou na betón | m2 | 418.2 | 2.5 | 0 | 1045.5 | 1045.5 | 0
234 | R | 998776202 | Presun hmôt pre podlahy povlakové v objektoch výšky nad 6 do 12 m | % | 82.854 | 0.35 | 0 | 29 | 29 | 0
|  | 781 | Obklady |  |  |  | 1342.99 | 1279.94 | 2622.93 | 1.9114
235 | R | 781445103 | Montáž obkladov vnútor. stien z obkladačiek kladených do tmelu veľ. 200x400 mm | m2 | 117.6 | 13 | 308.11 | 1220.69 | 1528.8 | 0.39396
236 |  | 597640002100 | Obkladačky keramické s príslušenstvom | m2 | 129.36 | 8 | 1034.88 | 0 | 1034.88 | 1.5174
237 | R | 998781202 | Presun hmôt pre obklady keramické v objektoch výšky nad 6 do 12 m | % | 26.934 | 2.2 | 0 | 59.25 | 59.25 | 0
|  | 783 | Nátery |  |  |  | 48.11 | 2582.68 | 2630.79 | 0.20459
238 | R | 783225100 | Nátery kov.stav.doplnk.konštr. syntetické na vzduchu schnúce dvojnás. 1x s emailov. - 105µm | m2 | 27.97 | 6.4 | 38.04 | 140.97 | 179.01 | 0.0067128
239 | R | 783226100 | Nátery kov.stav.doplnk.konštr. syntetické na vzduchu schnúce základný - 35µm | m2 | 27.97 | 2.3 | 10.07 | 54.26 | 64.33 | 0.0022376
240 | R | 783812100 | Nátery olejové farby omietok stien dvojnásobné 1x s emailovaním | m2 | 331.59 | 5.5 | 0 | 1823.75 | 1823.75 | 0.13264
241 | R | 783812190 | Nátery olejové farby omietok stien napustením | m2 | 331.59 | 1.7 | 0 | 563.7 | 563.7 | 0.063002
|  | 784 | Maľby |  |  |  | 1815.33 | 1510.47 | 3325.8 | 0.44344
242 | R | 784430030 | Maľby akrylátové tónované dvojnásobné, ručne nanášané na jemnozrnný podklad výšky do 3,80 m | m2 | 1385.75 | 2.4 | 1815.33 | 1510.47 | 3325.8 | 0.44344
|  |  | Celkom |  |  |  | 130392.59 | 250789.1 | 381181.69 | 1806.8854

## 02 - Krycí list rozpočtu
KRYCÍ LIST ROZPOČTU
| Názov stavby |  |  | Výstavba novej budovy materskej školy/elokovaného pracoviska | [8 empty] | JKSO
| Názov objektu |  |  | ELEKTROINŠTALÁCIA | [8 empty] | EČO
[13 empty] | Miesto | k.ú.JAKUBANY
[13 empty] | IČO | IČ DPH
| Objednávateľ |  |  | Obec Jakubany | [8 empty] | 00329924
| Projektant |  |  | Ing. M Sičár
| Zhotoviteľ |  |  | Ing.Milan Štupák - IVS | [8 empty] | 10769676 | SK1020762644
| Spracoval |  |  | Ing.Milan Štupák
|  |  |  | Rozpočet číslo |  | Dňa | [6 empty] | CPV
[6 empty] | 2021-11-04 | [6 empty] | CPA
Merné a účelové jednotky
Počet |  |  |  | Náklady / 1 m.j. | Počet |  |  | Náklady / 1 m.j. | Počet |  |  |  |  | Náklady / 1 m.j.
|  |  | 0 | 0 |  |  | 0 | 0 |  |  |  |  | 0 |  | 0
|  |  |  | Rozpočtové náklady v |  |  |  | EUR
A |  | Základné rozp. náklady |  |  | B |  | Doplnkové náklady |  | C |  | Vedľajšie rozpočtové náklady
1 | HSV |  | Dodávky | 0 | 8 | Práca nadčas |  | 0 | 13 | GZS |  |  |  |  | 0
2 |  |  | Montáž | 0 | 9 | Bez pevnej podl. |  | 0 | 14 | Mimostaven. doprava |  |  |  |  | 0
3 | PSV |  | Dodávky | 0 | 10 | Kultúrna pamiatka |  | 0 | 15 | Sťažené podmienky |  |  |  |  | 0
4 |  |  | Montáž | 0 | 11 |  |  | 0 | 16 | Vplyv prostredia |  |  |  |  | 0
5 | "M" |  | Dodávky | 12117.6 |  |  |  |  | 17 | Klimatické vplyvy |  |  |  |  | 0
6 |  |  | Montáž | 8861.07 |  |  |  |  | 18 | VRN z rozpočtu |  |  |  |  | 0
7 | ZRN (r. 1-6) |  |  | 20978.67 | 12 | DN (r. 8-11) |  |  | 19 | VRN (r. 13-18) |  |  |  |  | 0
20 | HZS |  |  | 0 | 21 | Kompl. činnosť |  | 0 | 22 | Ostatné náklady |  |  |  |  | 0
Projektant | [8 empty] | D |  | Celkové náklady
[9 empty] | 23 | Súčet 7, 12, 19-22 |  |  |  |  | 20978.67
Dátum a podpis |  |  |  |  | Pečiatka |  |  |  | 24 | DPH | 20 | % z | 20978.67 |  | 4195.73
Objednávateľ | [8 empty] | 25 | Cena s DPH (r. 23-24) |  |  |  |  | 25174.4
Dátum a podpis |  |  |  |  | Pečiatka |  |  |  | E |  | Prípočty a odpočty
Zhotoviteľ | [8 empty] | 26 | Dodávky zadávateľa |  |  |  |  | 0
[9 empty] | 27 | Kĺzavá doložka |  |  |  |  | 0
Dátum a podpis |  |  |  |  | Pečiatka |  |  |  | 28 | Zvýhodnenie + - |  |  |  |  | 0

## 02 - Rozpočet
ROZPOČET
Stavba: Výstavba novej budovy materskej školy/elokovaného pracoviska
Objekt: ELEKTROINŠTALÁCIA
Objednávateľ: Obec Jakubany
Zhotoviteľ: Ing.Milan Štupák - IVS | [7 empty] | Spracoval: Ing.Milan Štupák
Miesto: k.ú.JAKUBANY | [7 empty] | Dátum: 4.11.2021
Č. | KCN | Kód položky | Popis | MJ | Množstvo celkom | Cena jednotková | Dodávka | Montáž | Cena celkom | Hmotnosť celkom
1 | 2 | 3 | 4 | 5 | 6 | 7 | 8 | 9 | 10 | 11
|  | M | Práce a dodávky M |  |  |  | 12117.6 | 8861.07 | 20978.67 | 0.978
|  | 21-M | Elektromontáže |  |  |  | 12001.64 | 7531.52 | 19533.16 | 0.97044
1 | R | 210010003 | Rúrka ohybná elektroinštalačná typ 23-23, uložená pod omietkou | m | 250 | 0.85 | 0 | 212.5 | 212.5 | 0
2 |  | 3450704200 | Rúrka ohybná FX 20-40 | m | 262.5 | 0.6 | 157.5 | 0 | 157.5 | 0.01575
3 | R | 210010301 | Krabica prístrojová bez zapojenia (1901, KP 68, KZ 3) | ks | 160 | 0.7 | 0 | 112 | 112 | 0
4 |  | 3450915000 | Krabica univerzálna typ: KU 68 LA/1 111001027 | ks | 160 | 0.2 | 32 | 0 | 32 | 0
5 | R | 210010321 | Krabica odbočná s viečkom, svorkovnicou vrátane zapojenia (1903, KR 68) kruhová | ks | 40 | 3.6 | 0 | 144 | 144 | 0
6 |  | 3450907510 | Krabica KU 68-1903, vr. svoriek WAGO | ks | 40 | 1.2 | 48 | 0 | 48 | 0
7 | R | 210010322 | Krabica odbočná s viečkom, svorkovnicou vrátane zapojenia (KR 97) kruhová | ks | 3 | 4.1 | 0 | 12.3 | 12.3 | 0
8 |  | 3450911000 | Krabica KR-97 | ks | 3 | 1.8 | 5.4 | 0 | 5.4 | 0
9 | R | 210010323 | Krabica odbočná s viečkom, svorkovnicou vrátane zapojenia (KR 125) štvorcová | ks | 15 | 3.8 | 0 | 57 | 57 | 0
10 |  | 3450913500 | KRABICI PZO | ks | 15 | 2.15 | 32.25 | 0 | 32.25 | 0
11 | R | 210100001 | Ukončenie vodičov v rozvádzač. vrátane zapojenia a vodičovej koncovky do 2.5 mm2 | ks | 98 | 0.65 | 0 | 63.7 | 63.7 | 0
12 | R | 210100002 | Ukončenie vodičov v rozvádzač. vrátane zapojenia a vodičovej koncovky do 6 mm2 | ks | 16 | 0.7 | 0 | 11.2 | 11.2 | 0
13 | R | 210100002.01 | Ukončenie vodičov v rozvádzač. vrátane zapojenia a vodičovej koncovky do 25 mm2 | ks | 12 | 0.9 | 0 | 10.8 | 10.8 | 0
14 | R | 210110041 | Spínače polozapustené a zapustené vrátane zapojenia jednopólový - radenie 1 | ks | 16 | 1.3 | 0 | 20.8 | 20.8 | 0
15 |  | 3450201270 | Spínač 1 3553-01289 B1 lesklý biely | ks | 16 | 1.1 | 17.6 | 0 | 17.6 | 0
16 | R | 210110045 | Spínač polozapustený a zapustený vrátane zapojenia stried.prep.- radenie 6 | ks | 24 | 1.5 | 0 | 36 | 36 | 0
17 |  | 3450201520 | Prepínač 6 3553-06289 B1 lesklý biely | ks | 24 | 4.8 | 115.2 | 0 | 115.2 | 0
18 | R | 210110046 | Spínač polozapustený a zapustený vrátane zapojenia krížový prep.- radenie 7 | ks | 11 | 1.7 | 0 | 18.7 | 18.7 | 0
19 |  | 3450201620 | Prepínač 7 3553-07289 B2 leskly biely | ks | 11 | 4.9 | 53.9 | 0 | 53.9 | 0
20 | R | 210110061 | Spínač špeciálny vrátane zapojenia, schodis. automat SA 10/220 | ks | 4 | 2.9 | 0 | 11.6 | 11.6 | 0
21 |  | 3450201710.1 | PIR snímač 360st. IP20, 10A | ks | 4 | 2.5 | 10 | 0 | 10 | 0
22 | R | 210110501 | Vypínač vačkový S 25V 01 - PO-Pl | ks | 1 | 7.2 | 0 | 7.2 | 7.2 | 0
23 |  | 358120001600 | Spínač vačkový S 25 V 01 P1 | ks | 1 | 13.3 | 13.3 | 0 | 13.3 | 0.0002
24 | R | 210111012 | Domová zásuvka polozapustená alebo zapustená, 10/16 A 250 V 2P + Z 2 x zapojenie | ks | 78 | 3.2 | 0 | 249.6 | 249.6 | 0
25 |  | 3450359300 | Zásuvka Z 1221 B1 dvojpólová, polozapustená | ks | 78 | 3.5 | 273 | 0 | 273 | 0.00741
26 | R | 210140461 | STOP TL. | ks | 1 | 2.8 | 0 | 2.8 | 2.8 | 0
27 |  | 3450201950 | Central STOP so sklíčkom (Gewiss 42R GW42201, IP55) | ks | 1 | 41 | 41 | 0 | 41 | 5e-05
28 | R | 210190001 | Montáž oceľolechovej rozvodnice do váhy 20 kg | ks | 1 | 7.5 | 0 | 7.5 | 7.5 | 0
29 |  | 3570100100.12 | EP | ks | 1 | 12.5 | 12.5 | 0 | 12.5 | 0.0023
30 | R | 210190002 | Montáž oceľolechovej rozvodnice do váhy 50 kg | ks | 1 | 13.5 | 0 | 13.5 | 13.5 | 0
31 |  | 3570149500.1 | HLAVNÝ ROZVÁDZAČ HR | ks | 1 | 945 | 945 | 0 | 945 | 0
32 | R | 210200026 | MNT. svietidiel | ks | 94 | 10 | 0 | 940 | 940 | 0
33 |  | sv.345690001 | Svietidlo žiarivkové 2xTL-36W prisadené, IP65 | ks | 1 | 45 | 45 | 0 | 45 | 0
34 |  | sv.345690002 | Svietidlo LED 16W 1898lm 4000K 80Ra prisadené / nástenné, IP44 | ks | 45 | 60 | 2700 | 0 | 2700 | 0
35 |  | sv.345690002.12 | Svietidlo LED 13W 1359lm 4000K 80Ra nástenné nad umývadlom v 2m, IP44 | ks | 4 | 51 | 204 | 0 | 204 | 0
36 |  | 3480010140/4 | Svietidlo LED 44W 6600lm 4000K 80Ra prisadené, IP40 | ks | 32 | 102 | 3264 | 0 | 3264 | 0
37 |  | 3480010140/6.1 | Svietidlo LED 30W 2550lm 4000K CRI70 prisadené + PIR snímač | ks | 4 | 34.5 | 138 | 0 | 138 | 0
38 |  | 3470133600-25 | N.O. - núdzové sv. LED, 3W, vr. piktogramu s vyznačením smeru úniku. IP2x | ks | 8 | 34.5 | 276 | 0 | 276 | 0
39 | R | 210220021 | Uzemňovacie vedenie v zemi včít. svoriek, prepojenia, izolácie spojov FeZn do 120 mm2 | m | 130 | 0.7 | 0 | 91 | 91 | 0
40 |  | 3544112000 | Páska uzemňovacia 30x4 mm | kg | 130 | 1.2 | 156 | 0 | 156 | 0.13
41 | R | 210220022 | Uzemňovacie vedenie v zemi včít. svoriek, prepojenia, izolácie spojov FeZn D 8 - 10 mm | m | 60 | 1.3 | 0 | 78 | 78 | 0
42 |  | 1561523500 | Drôt ťahaný nepatentovaný z neušlachtilých ocelí pozinkovaný mäkký ozn. STN 11 343 podľa EN S195T D 10.00mm | kg | 37.5 | 1.2 | 45 | 0 | 45 | 0.0375
43 | R | 210220103 | Zvodový vodič včítane podpery FeZn do D 10 mm, A1 D 10 mm AlMgSi D 8 mm | m | 290 | 5.8 | 0 | 1682 | 1682 | 0
44 |  | 3544245350 | GUĽATINA DROT AlMgSi Ř 8mm, NA PODPERÁCH VR. | m | 190 | 2.8 | 532 | 0 | 532 | 0.19
45 |  | 3544216950 | GUĽATINA DROT AlMgSi Ř 8mm s PVC izoláciou, vr. podpier | m | 100 | 2 | 200 | 0 | 200 | 0.029
46 |  | 3544218050 | VÝLOŽNÍK Z IZOLAČNÉHO MATERIÁLU l=0,5m, vr. držiakov | ks | 1 | 19.8 | 19.8 | 0 | 19.8 | 0.00022
47 | R | 210220231 | Zachyt.tyč včít.upevnenia na stojane malom - veľkom do 3 m dľžky tyče | ks | 1 | 8.5 | 0 | 8.5 | 8.5 | 0
48 |  | 3544215600 | Zvodová tyč ocelová žiarovo zinkovaná označenie JP 15 ZIN HRONSKY BENADIKT | ks | 1 | 21.2 | 21.2 | 0 | 21.2 | 0.00699
49 |  | 3540406000 | HR-Svorka SJ 01 | ks | 1 | 1.1 | 1.1 | 0 | 1.1 | 0.00038087
50 | R | 210220301 | Bleskozvodová svorka do 2 skrutiek (SS, SR 03) | ks | 190 | 2.6 | 0 | 494 | 494 | 0
51 |  | 3540406700 | HR-Svorka SR 03 | ks | 30 | 1 | 30 | 0 | 30 | 0.01133
52 |  | 3540406800 | HR-Svorka SS | ks | 160 | 0.5 | 80 | 0 | 80 | 0.030384
53 | R | 210220302 | Bleskozvodová svorka nad 2 skrutky (ST, SJ, SK, SZ, SR 01, 02) | ks | 35 | 3.5 | 0 | 122.5 | 122.5 | 0
54 |  | 3540408300 | HR-Svorka SZ | ks | 15 | 1.4 | 21 | 0 | 21 | 0.0073537
55 |  | 3544229150 | Svorka okapová označenie SO ZIN HRONSKY BENADIKT | ks | 14 | 6.5 | 91 | 0 | 91 | 0.03024
56 |  | 354410002500 | Svorka FeZn krížová označenie SK | ks | 6 | 0.7 | 4.2 | 0 | 4.2 | 0.00132
57 | R | 210220401 | Označenie zvodov štítkami smaltované, z umelej hmoty | ks | 28 | 1.5 | 0 | 42 | 42 | 0
58 |  | 5489511000 | Štítok ozn. blz. | ks | 14 | 3 | 42 | 0 | 42 | 0.0021
59 |  | 5489511000,.12 | Bezpečnostný štítík BLZ, upozorňujúci na krokové napätie v okruhu 3m | ks | 14 | 10 | 140 | 0 | 140 | 0.0021
60 | R | 210220431.2 | Tvarovanie montáž. dielu- zberača, pomocný zachyt. | ks | 18 | 17 | 0 | 306 | 306 | 0
61 | R | 210222040 | Svorka na potrubie "BERNARD" vrátane pásika Cu, pre vonkajšie práce | ks | 14 | 4.1 | 0 | 57.4 | 57.4 | 0
62 |  | 354410006200 | Svorka uzemňovacia Bernard ZSA 16 | ks | 14 | 0.4 | 5.6 | 0 | 5.6 | 0.0014
63 |  | 354410066900 | Páska CU, bleskozvodný a uzemňovací materiál, dĺžka 0,5 m | ks | 14 | 0.5 | 7 | 0 | 7 | 0.00042
64 | R | 210800004 | Vodič medený uložený voľne CYY 450/750 V 6mm2 | m | 420 | 0.3 | 0 | 126 | 126 | 0
65 |  | 3410350186 | CYY 6 Kábel pre pevné uloženie, medený STN | m | 441 | 0.6 | 264.6 | 0 | 264.6 | 0.03087
66 | R | 210800101 | Kábel medený uložený pod omietkou CYKY 2 x 1, 5 | m | 50 | 0.6 | 0 | 30 | 30 | 0
67 |  | 341110000100 | Kábel medený CYKY 2x1,5 mm2 | m | 52.5 | 0.4 | 21 | 0 | 21 | 0.0063
68 | R | 210800105 | Kábel medený uložený pod omietkou CYKY 3 x 1, 5 | m | 1300 | 0.6 | 0 | 780 | 780 | 0
69 |  | 341110000700 | Kábel medený CYKY 3x1,5 mm2 | m | 1365 | 0.5 | 682.5 | 0 | 682.5 | 0.1911
70 | R | 210800106 | Kábel medený uložený pod omietkou CYKY 3 x 2, 5 | m | 960 | 0.6 | 0 | 576 | 576 | 0
71 |  | 341110000800 | Kábel medený CYKY 3x2,5 mm2 | m | 1008 | 0.7 | 705.6 | 0 | 705.6 | 0.19152
72 | R | 210800120 | Kábel medený uložený voľne CYKY 450/750 V 5x2,5 | m | 40 | 0.5 | 0 | 20 | 20 | 0
73 |  | 341110002000 | Kábel medený CYKY 5x2,5 mm2 | m | 42 | 1.1 | 46.2 | 0 | 46.2 | 0.01176
74 | R | 210800122 | Kábel medený uložený voľne CYKY 450/750 V 5x6 | m | 40 | 0.7 | 0 | 28 | 28 | 0
75 |  | 341110002200 | Kábel medený CYKY 5x6 mm2 | m | 42 | 3 | 126 | 0 | 126 | 0.02016
76 | R | 210800631 | Vodič medený uložený pevne H07V-K (CYA) 450/750 V 16-35 | m | 65 | 1 | 0 | 65 | 65 | 0
77 |  | 341310009300 | Vodič medený flexibilný H07V-K 16 mm2 | m | 52.5 | 1.3 | 68.25 | 0 | 68.25 | 0.007875
78 |  | 341310009600 | Vodič medený flexibilný H07V-K 50 mm2 | m | 15.75 | 4.1 | 64.58 | 0 | 64.58 | 0.00441
79 | R | 210950101 | Označovací štítok na kábel (naviac proti norme) | ks | 25 | 0.3 | 0 | 7.5 | 7.5 | 0
80 |  | 2830028200 | Označovač káblov 1,5 - 4 mm2 "A" typ: J15A | ks | 25 | 0.5 | 12.5 | 0 | 12.5 | 0
81 | R | 211010010 | Osadenie polyamidovej príchytky do muriva z tvrdého kameňa, jednoduchého betónu a železobetónu HM 8 | kus | 200 | 0.8 | 0 | 160 | 160 | 0
82 |  | 2830403500 | hmoždinka klasická 8 mm T8 typ: T8-PA | kus | 200 | 0.02 | 4 | 0 | 4 | 0
83 | R | Rx | Ukončenie 230V (IPXXB - ventilátor zapojenie) | ks | 4 | 12.5 | 0 | 50 | 50 | 0
84 | R | PM | Podružný materiál | % | 90.745 | 2.5 | 226.86 | 0 | 226.86 | 0
85 | R | PPV | Podiel pridružených výkonov | % | 160.473 | 3 | 0 | 481.42 | 481.42 | 0
86 | R | R1 | Odborná prehliadka a skúška | ks | 1 | 395 | 0 | 395 | 395 | 0
|  | 22-M | Montáže oznam. a zabezp. zariadení |  |  |  | 115.96 | 1329.55 | 1445.51 | 0.00756
87 | R | 210010301 | Krabica prístrojová bez zapojenia (1901, KP 68, KZ 3) | ks | 3 | 0.7 | 0 | 2.1 | 2.1 | 0
88 |  | 3450906510 | Krabica prístrojová - 68 | ks | 3 | 0.4 | 1.2 | 0 | 1.2 | 0
89 | R | 210111031-1 | Zásuvka S-STP, UPT, tel, ... | kus | 3 | 3.6 | 0 | 10.8 | 10.8 | 0
90 |  | 3450330200 | STP RJ45, cat6 | ks | 3 | 13 | 39 | 0 | 39 | 0
91 | R | 220280221 | Káble bytové SYKFY 5 x 2 x 0,5 mm uložené v rúrkach, lištách, bez odviečkovania a zaviečkovania krabíc | m | 180 | 0.6 | 0 | 108 | 108 | 0
92 |  | 341230001200.001 | Kábel medený dátový FTP-AWG 4x2x24 mm2 cat.6 | m | 189 | 0.4 | 75.6 | 0 | 75.6 | 0.00756
93 | R | PM | Podružný materiál | % | 0.394 | 0.4 | 0.16 | 0 | 0.16 | 0
94 | R | PPV | Podiel pridružených výkonov | % | 2.192 | 5 | 0 | 10.96 | 10.96 | 0
95 | R | HZS000111 | Sekacie práce - stavebno montážne práce | hod | 133.077 | 9 | 0 | 1197.69 | 1197.69 | 0
|  |  | Celkom |  |  |  | 12117.6 | 8861.07 | 20978.67 | 0.978

## 03 - Krycí list rozpočtu
KRYCÍ LIST ROZPOČTU
| Názov stavby |  |  | Výstavba novej budovy materskej školy/elokovaného pracoviska | [8 empty] | JKSO
| Názov objektu |  |  | ODBERNÉ ELEKTRICKÉ ZARIADENIE | [8 empty] | EČO
[13 empty] | Miesto | k.ú.JAKUBANY
[13 empty] | IČO | IČ DPH
| Objednávateľ |  |  | Obec Jakubany | [8 empty] | 00329924
| Projektant |  |  | Ing. M Sičár
| Zhotoviteľ |  |  | Ing.Milan Štupák - IVS | [8 empty] | 10769676 | SK1020762644
| Spracoval |  |  | Ing.Milan Štupák
|  |  |  | Rozpočet číslo |  | Dňa | [6 empty] | CPV
[6 empty] | 2021-11-04 | [6 empty] | CPA
Merné a účelové jednotky
Počet |  |  |  | Náklady / 1 m.j. | Počet |  |  | Náklady / 1 m.j. | Počet |  |  |  |  | Náklady / 1 m.j.
|  |  | 0 | 0 |  |  | 0 | 0 |  |  |  |  | 0 |  | 0
|  |  |  | Rozpočtové náklady v |  |  |  | EUR
A |  | Základné rozp. náklady |  |  | B |  | Doplnkové náklady |  | C |  | Vedľajšie rozpočtové náklady
1 | HSV |  | Dodávky | 0 | 8 | Práca nadčas |  | 0 | 13 | GZS |  |  |  |  | 0
2 |  |  | Montáž | 0 | 9 | Bez pevnej podl. |  | 0 | 14 | Mimostaven. doprava |  |  |  |  | 0
3 | PSV |  | Dodávky | 0 | 10 | Kultúrna pamiatka |  | 0 | 15 | Sťažené podmienky |  |  |  |  | 0
4 |  |  | Montáž | 0 | 11 |  |  | 0 | 16 | Vplyv prostredia |  |  |  |  | 0
5 | "M" |  | Dodávky | 624.67 |  |  |  |  | 17 | Klimatické vplyvy |  |  |  |  | 0
6 |  |  | Montáž | 1419.16 |  |  |  |  | 18 | VRN z rozpočtu |  |  |  |  | 0
7 | ZRN (r. 1-6) |  |  | 2043.83 | 12 | DN (r. 8-11) |  |  | 19 | VRN (r. 13-18) |  |  |  |  | 0
20 | HZS |  |  | 0 | 21 | Kompl. činnosť |  | 0 | 22 | Ostatné náklady |  |  |  |  | 0
Projektant | [8 empty] | D |  | Celkové náklady
[9 empty] | 23 | Súčet 7, 12, 19-22 |  |  |  |  | 2043.83
Dátum a podpis |  |  |  |  | Pečiatka |  |  |  | 24 | DPH | 20 | % z | 2043.83 |  | 408.77
Objednávateľ | [8 empty] | 25 | Cena s DPH (r. 23-24) |  |  |  |  | 2452.6
Dátum a podpis |  |  |  |  | Pečiatka |  |  |  | E |  | Prípočty a odpočty
Zhotoviteľ | [8 empty] | 26 | Dodávky zadávateľa |  |  |  |  | 0
[9 empty] | 27 | Kĺzavá doložka |  |  |  |  | 0
Dátum a podpis |  |  |  |  | Pečiatka |  |  |  | 28 | Zvýhodnenie + - |  |  |  |  | 0

## 03 - Rozpočet
ROZPOČET
Stavba: Výstavba novej budovy materskej školy/elokovaného pracoviska
Objekt: ODBERNÉ ELEKTRICKÉ ZARIADENIE
Objednávateľ: Obec Jakubany
Zhotoviteľ: Ing.Milan Štupák - IVS | [7 empty] | Spracoval: Ing.Milan Štupák
Miesto: k.ú.JAKUBANY | [7 empty] | Dátum: 4.11.2021
Č. | KCN | Kód položky | Popis | MJ | Množstvo celkom | Cena jednotková | Dodávka | Montáž | Cena celkom | Hmotnosť celkom
1 | 2 | 3 | 4 | 5 | 6 | 7 | 8 | 9 | 10 | 11
|  | M | Práce a dodávky M |  |  |  | 624.67 | 1419.16 | 2043.83 | 7.4453
|  | 21-M | Elektromontáže |  |  |  | 489.26 | 804.73 | 1293.99 | 0.15057
1 | R | 210100251 | Ukončenie celoplastových káblov zmrašť. záklopkou alebo páskou do 4 x 10 mm2 | ks | 2 | 2.3 | 0 | 4.6 | 4.6 | 0
2 |  | 343430004100 | Hlava rozdel. kab. 1kV, 4zily, do 4x 10 | ks | 2 | 3.6 | 7.2 | 0 | 7.2 | 2e-05
3 | R | 210100252 | Ukončenie celoplastových káblov zmrašť. záklopkou alebo páskou do 4 x 25 mm2 | ks | 2 | 6.6 | 0 | 13.2 | 13.2 | 0
4 |  | 343430001600 | Hlava rozdel. kab. 1kV, 4zily, do 4x 25 | m | 2 | 4.8 | 9.6 | 0 | 9.6 | 0.0001
5 | R | 210193001 | Rozpájacia a istiaca plastová skriňa pilierová - veľkosť SR 1, PRIS1 | ks | 1 | 15.7 | 0 | 15.7 | 15.7 | 0
6 | R | 210193001.1 | Mnt. ER 36xET do 25A + hl. spínač 125A | ks | 1 | 197 | 0 | 197 | 197 | 0
7 |  | 3570190784 | RE 2.0 S - NAVRHOVANÝ PLASTOVÝ ELEKTROMEROVÝ ROZVÁDZAČ UPEVNENÝ NA STĹP, vr. úpravy pre CENTRAL STOP | ks | 1 | 172 | 172 | 0 | 172 | 0.02
8 | R | 210800107 | Kábel medený uložený voľne CYKY 450/750 V 3x1,5 | m | 115 | 0.4 | 0 | 46 | 46 | 0
9 |  | 341110000700 | Kábel medený CYKY 3x1,5 mm2 | m | 120.75 | 0.5 | 60.38 | 0 | 60.38 | 0.016905
10 | R | 210902114 | Kábel hliníkový silový uložený pevne 1-AYKY 0,6/1 kV 4x25 | m | 115 | 1.6 | 0 | 184 | 184 | 0
11 |  | 341110030500 | Kábel hliníkový 1-AYKY 4x25 mm2 | m | 120.75 | 1.8 | 217.35 | 0 | 217.35 | 0.1135
12 | R | 210950101 | Označovací štítok na kábel hliníkový (naviac proti norme) | ks | 4 | 0.25 | 0 | 1 | 1 | 0
13 |  | 2830022200 | STITOK KABLOVY 65 X 25 MM | ks | 4 | 0.02 | 0.08 | 0 | 0.08 | 4e-05
14 | R | PM | Podružný materiál | % | 3.905 | 5.8 | 22.65 | 0 | 22.65 | 0
15 | R | PPV | Podiel pridružených výkonov | % | 8.747 | 7 | 0 | 61.23 | 61.23 | 0
16 | R | R1 | Revízia | ks | 1 | 282 | 0 | 282 | 282 | 0
|  | 46-M | Zemné práce pri extr.mont.prácach |  |  |  | 135.41 | 614.43 | 749.84 | 7.2947
17 | R | 460200163 | Hĺbenie káblovej ryhy 35 cm širokej a 80 cm hlbokej, v zemine triedy 3 | m | 70 | 4.3 | 0 | 301 | 301 | 0
18 | R | 460420022 | Zriadenie, rekonšt. káblového lôžka z piesku bez zakrytia, v ryhe šír. do 65 cm, hrúbky vrstvy 10 cm | m | 70 | 1 | 0 | 70 | 70 | 0
19 |  | 5831214500 | Drvina vápencová zmes 0 - 4 | t | 7.28 | 13 | 94.64 | 0 | 94.64 | 7.28
20 | R | 460490012 | Rozvinutie a uloženie výstražnej fólie z PVC do ryhy, šírka 33 cm | m | 70 | 0.4 | 0 | 28 | 28 | 0
21 |  | 2830002000 | Fólia červená v m | m | 70 | 0.5 | 35 | 0 | 35 | 0.0147
22 | R | 460560163 | Ručný zásyp nezap. káblovej ryhy bez zhutn. zeminy, 35 cm širokej, 80 cm hlbokej v zemine tr. 3 | m | 70 | 1.6 | 0 | 112 | 112 | 0
23 | R | 460620014 | Proviz. úprava terénu v zemine tr. 3, aby nerovnosti terénu neboli väčšie ako 2 cm od vodor.hladiny | m2 | 35 | 1.9 | 0 | 66.5 | 66.5 | 0
24 | R | PM | Podružný materiál | % | 1.154 | 5 | 5.77 | 0 | 5.77 | 0
25 | R | PPV | Podiel pridružených výkonov | % | 6.155 | 6 | 0 | 36.93 | 36.93 | 0
|  |  | Celkom |  |  |  | 624.67 | 1419.16 | 2043.83 | 7.4453

## 04 - Krycí list rozpočtu
KRYCÍ LIST ROZPOČTU
| Názov stavby |  |  | Výstavba novej budovy materskej školy/elokovaného pracoviska | [8 empty] | JKSO
| Názov objektu |  |  | ÚSTREDNÉ KÚRENIE | [8 empty] | EČO
Miesto
[13 empty] | IČO | IČ DPH
| Objednávateľ |  |  | Obec Jakubany | [8 empty] | 00329924
| Projektant |  |  | Ing. Lukáš Sumilas
| Zhotoviteľ |  |  | Ing.Milan Štupák - IVS | [8 empty] | 10769676 | SK1020762644
| Spracoval |  |  | Ing.Milan Štupák
|  |  |  | Rozpočet číslo |  | Dňa | [6 empty] | CPV
[6 empty] | 2021-11-04 | [6 empty] | CPA
Merné a účelové jednotky
Počet |  |  |  | Náklady / 1 m.j. | Počet |  |  | Náklady / 1 m.j. | Počet |  |  |  |  | Náklady / 1 m.j.
|  |  | 0 | 0 |  |  | 0 | 0 |  |  |  |  | 0 |  | 0
|  |  |  | Rozpočtové náklady v |  |  |  | EUR
A |  | Základné rozp. náklady |  |  | B |  | Doplnkové náklady |  | C |  | Vedľajšie rozpočtové náklady
1 | HSV |  | Dodávky | 0 | 8 | Práca nadčas |  | 0 | 13 | GZS |  |  |  |  | 0
2 |  |  | Montáž | 393.8 | 9 | Bez pevnej podl. |  | 0 | 14 | Mimostaven. doprava |  |  |  |  | 0
3 | PSV |  | Dodávky | 28671.24 | 10 | Kultúrna pamiatka |  | 0 | 15 | Sťažené podmienky |  |  |  |  | 0
4 |  |  | Montáž | 6835.99 | 11 |  |  | 0 | 16 | Vplyv prostredia |  |  |  |  | 0
5 | "M" |  | Dodávky | 91.5 |  |  |  |  | 17 | Klimatické vplyvy |  |  |  |  | 0
6 |  |  | Montáž | 0 |  |  |  |  | 18 | VRN z rozpočtu |  |  |  |  | 0
7 | ZRN (r. 1-6) |  |  | 35992.53 | 12 | DN (r. 8-11) |  |  | 19 | VRN (r. 13-18) |  |  |  |  | 0
20 | HZS |  |  | 0 | 21 | Kompl. činnosť |  | 0 | 22 | Ostatné náklady |  |  |  |  | 0
Projektant | [8 empty] | D |  | Celkové náklady
[9 empty] | 23 | Súčet 7, 12, 19-22 |  |  |  |  | 35992.53
Dátum a podpis |  |  |  |  | Pečiatka |  |  |  | 24 | DPH | 20 | % z | 35992.53 |  | 7198.51
Objednávateľ | [8 empty] | 25 | Cena s DPH (r. 23-24) |  |  |  |  | 43191.04
Dátum a podpis |  |  |  |  | Pečiatka |  |  |  | E |  | Prípočty a odpočty
Zhotoviteľ | [8 empty] | 26 | Dodávky zadávateľa |  |  |  |  | 0
[9 empty] | 27 | Kĺzavá doložka |  |  |  |  | 0
Dátum a podpis |  |  |  |  | Pečiatka |  |  |  | 28 | Zvýhodnenie + - |  |  |  |  | 0

## 04 - Rozpočet
ROZPOČET
Stavba: Výstavba novej budovy materskej školy/elokovaného pracoviska
Objekt: ÚSTREDNÉ KÚRENIE
Objednávateľ: Obec Jakubany
Zhotoviteľ: Ing.Milan Štupák - IVS | [7 empty] | Spracoval: Ing.Milan Štupák
Miesto: | [7 empty] | Dátum: 4.11.2021
Č. | KCN | Kód položky | Popis | MJ | Množstvo celkom | Cena jednotková | Dodávka | Montáž | Cena celkom | Hmotnosť celkom
1 | 2 | 3 | 4 | 5 | 6 | 7 | 8 | 9 | 10 | 11
|  | HSV | Práce a dodávky HSV |  |  |  | 0 | 63.8 | 63.8 | 0
|  | 9 | Ostatné konštrukcie a práce-búranie |  |  |  | 0 | 63.8 | 63.8 | 0
1 | R | 971042141 | Vybúranie otvoru v priečkach a stenách do profilu 60 mm, hr. do 300 mm -0,001 t | ks | 24 | 2.5 | 0 | 60 | 60 | 0
2 | R | 972044231 | Vybúranie otvoru v stropoch a klenbách z tvárnic plochy do 0,09 m2,do 100 mm -0,022 t | ks | 2 | 1.9 | 0 | 3.8 | 3.8 | 0
|  | PSV | PSV |  |  |  | 28762.74 | 6835.99 | 35598.73 | 5.1776
|  | 713 | Izolácie tepelné |  |  |  | 973.5 | 1001.25 | 1974.75 | 0.54037
3 | R | 713482122 | Montáž trubíc z PE,hr.15-20 mm,vnút.priemer 42-70 | m | 20 | 2.1 | 0 | 42 | 42 | 0.0085595
4 |  | 2837741397a | Izolácia Trubice ACe 19x42 (32) ARC-0098 | m | 5 | 3.9 | 19.5 | 0 | 19.5 | 0.00032
5 |  | 2837741398a | Izolácia Trubice ACe 19x48 (24) ARC-0271 | m | 15 | 4.8 | 72 | 0 | 72 | 0.00312
6 | R | 713482131 | Montáž trubíc z PE,hr.do 30 mm,vnút.priemer do 38 | m | 1045 | 0.9 | 0 | 940.5 | 940.5 | 0.4598
7 |  | 2837741532 | Izolácia Trubice Tubolit 18/5-DG (240) ARC-0006 Armacell AZ FLEX | m | 980 | 0.35 | 343 | 0 | 343 | 0.02548
8 |  | 2837741551 | Izolácia Trubice Tubolit 25/5-DG (200) ARC-0002 Armacell AZ FLEX | m | 5 | 1.2 | 6 | 0 | 6 | 0.00045
9 |  | 2837741564 | Izolácia Trubice Tubolit 32/5-DG (140) ARC-0003 Armacell AZ FLEX | m | 410 | 1.3 | 533 | 0 | 533 | 0.04264
10 | R | 998713202 | Presun hmôt pre izolácie tepelné v objektoch výšky nad 6 m do 12 m | % | 18.748 | 1 | 0 | 18.75 | 18.75 | 0
|  | 722 | Zdravotechnika - vnútorný vodovod |  |  |  | 1613.67 | 170.51 | 1784.18 | 0.24105
11 | R | 722130211 | Potrubie z oceľ.rúr pozink.bezšvík.bežných-11 353.0,10 004.0 zvarov. bežných-11 343.00 DN 15 | m | 4 | 8.1 | 0 | 32.4 | 32.4 | 0.025845
12 | R | 722130214 | Potrubie z oceľ.rúr pozink.bezšvík.bežných-11 353.0,10 004.0 zvarov. bežných-11 343.00 DN 32 | m | 8 | 13.8 | 0 | 110.4 | 110.4 | 0.10939
13 | R | 722231071 | Armatúry závitové s dvoma závitmi ventily spätné V 3038 G 1/2 | kus | 1 | 6.4 | 0 | 6.4 | 6.4 | 0
14 |  | 2862299808 | Rozdeľovač HLV SX pre vykurovacie rozvody HLV SX4, materiál: mosadz REHAU | ks | 3 | 68.5 | 205.5 | 0 | 205.5 | 0.012
15 |  | 2862299810 | Rozdeľovač HLV SX pre vykurovacie rozvody HLV SX6, materiál: mosadz REHAU | ks | 5 | 85.6 | 428 | 0 | 428 | 0.0025
16 |  | 2862299813 | Rozdeľovač HLV SX pre vykurovacie rozvody HLV SX9, materiál: mosadz REHAU | ks | 1 | 112.97 | 112.97 | 0 | 112.97 | 0.0063
17 |  | 2861717503 | Skrinka rozdelovača AP 130/805, 6-9 okruhov, materiál: plech REHAU | ks | 9 | 94 | 846 | 0 | 846 | 0.08406
18 | R | 722239101 | Montáž vodovodných armatúr s dvoma závitmi ostatné typy G 1/2 | kus | 4 | 1.7 | 0 | 6.8 | 6.8 | 0
19 |  | 4225700300 | Guľový ventil FF,PN 25 1/2",s páčkou | ks | 4 | 1.8 | 7.2 | 0 | 7.2 | 0.0004
20 | R | 722290226 | Ostatné tlakové skúšky vodovodného potrubia závitového do DN 50 | m | 3 | 0.8 | 0 | 2.4 | 2.4 | 0.00056069
21 |  | 4849210109 | regulačné a poistné armatúry Spätná klapka 1/2" x 1/2" | ks | 1 | 14 | 14 | 0 | 14 | 0
22 | R | 998722201 | Presun hmôt pre vnútorný vodovod v objektoch výšky do 6 m | % | 17.297 | 0.7 | 0 | 12.11 | 12.11 | 0
|  | 731 | Ústredné kúrenie, kotolne |  |  |  | 4179.8 | 355.3 | 4535.1 | 0.0112
23 | R | 731241085 | Montáž kotla oceľ. násten. na plyn kondenzačného vyhotovenie turbo do 100 kW | ks | 2 | 106.8 | 0 | 213.6 | 213.6 | 0
24 |  | 48471611045 | Vykurov. technika nástenný kondenzačný kotol turbo bez ohrevu TUV; 35 kW | ks | 2 | 2012 | 4024 | 0 | 4024 | 0
25 |  | 4847161510 | Prepojovací kus výstupná/spiatočná | ks | 2 | 28.1 | 56.2 | 0 | 56.2 | 0
26 |  | 4847161511 | Zaslepovací kus G-KS pre typ bez zásobníka napriamo | ks | 2 | 37 | 74 | 0 | 74 | 0
27 |  | 42259913769 | G-TA vypúšťací lievik so sifónom | ks | 2 | 12.8 | 25.6 | 0 | 25.6 | 0.0112
28 | R | 998731201 | Presun hmôt pre kotolne umiestnené vo výške (hĺbke) do 6 m | % | 44.281 | 3.2 | 0 | 141.7 | 141.7 | 0
|  | 732 | Ústredné kúrenie, strojovne |  |  |  | 6840.4 | 1045.82 | 7886.22 | 0.14215
29 | R | 73211113M | Montáž zariadení strojovne | ks | 1 | 650 | 0 | 650 | 650 | 0
30 |  | 426892 25 | Hydraulická výhybka 120/80 do 5000 l/h | ks | 1 | 136 | 136 | 0 | 136 | 0
31 |  | 4221138 03 | Automatické doplňovacie zariadenie na kontrolu tlaku Fillcontrol | ks | 1 | 750 | 750 | 0 | 750 | 0.0056
32 |  | 48477746901538 | Vykurov. technika BUDERUS Kaskádová jednotka | ks | 1 | 557 | 557 | 0 | 557 | 0
33 |  | 30008473 | Regulátor RC310 | ks | 1 | 139 | 139 | 0 | 139 | 0
34 |  | 5991384 | Snímač teploty zásobníka AS 1 | ks | 1 | 16 | 16 | 0 | 16 | 0
35 |  | 5991374 | Snímač vonkajšej teploty FA | ks | 1 | 8 | 8 | 0 | 8 | 0
36 |  | 5991375 | Snímač hydraulickej výhybky | ks | 1 | 16.9 | 16.9 | 0 | 16.9 | 0
37 |  | 300084564 | Modul MC400 | ks | 1 | 280 | 280 | 0 | 280 | 0
38 |  | 5991382 | ASU výplň otvoru snímača TÚV | ks | 1 | 10.3 | 10.3 | 0 | 10.3 | 0
39 |  | 426888 35 | Rýchlomontážna sada pre vyk. okruh bez zmiešavača 25/32-6 | ks | 1 | 313.5 | 313.5 | 0 | 313.5 | 0
40 |  | 80680032 | Rýchlomontážna skupina so zmiešavačom | ks | 2 | 399.2 | 798.4 | 0 | 798.4 | 0
41 |  | 30008456 | Modul MM 10 | ks | 2 | 127.2 | 254.4 | 0 | 254.4 | 0
42 |  | 67900471 | WMS 2 držiak rýchlomontážnych skupín | ks | 3 | 31.4 | 94.2 | 0 | 94.2 | 0
43 |  | 5024880 | Rozdeľovač - zberač Buderus HKV 3 DN 32 | ks | 1 | 142 | 142 | 0 | 142 | 0
44 |  | 59913747 | Externý snímač priestorovej teploty, BFU | ks | 1 | 11.5 | 11.5 | 0 | 11.5 | 0
45 |  | 4227747310535 | Regulátor s pripojením rad 4 | ks | 1 | 665.5 | 665.5 | 0 | 665.5 | 0.0056
46 |  | 42230009049 | Modul pripojenie RC300 | ks | 1 | 156.9 | 156.9 | 0 | 156.9 | 0.0056
47 |  | 4225991376 | Snímač (FV/FZ) AS1/6 | ks | 1 | 16.5 | 16.5 | 0 | 16.5 | 0.0056
48 |  | 5482302200 | Tabuľka výstražná dvojfarebná 21x15 mm | ks | 14 | 12.5 | 175 | 0 | 175 | 0
49 | R | 732219315 | Montáž ohrievača vody zásobníkového stojatého kombinovaného do PN 2,5/1,0 objemu do 1 000 l | ks | 1 | 93.8 | 0 | 93.8 | 93.8 | 0
50 |  | 48450671 3 | Zásobník Buderus Logalux SU 300 | ks | 1 | 1300 | 1300 | 0 | 1300 | 0
51 | R | 732331012 | Montáž expanznej nádoby tlak 3 bary s membránou 35 l | ks | 4 | 6.4 | 0 | 25.6 | 25.6 | 0
52 |  | 4846714000 | Nádoba-expanzná typ NG tlak 3 bary s membránou 35 l šedá REFLEX | ks | 4 | 40.5 | 162 | 0 | 162 | 0.02
53 | R | 73233151b | Pripájacia súprava pre expanznú nádobu na pitnú vodu dodávka + montáž | ks | 1 | 33 | 0 | 33 | 33 | 0.024532
54 | R | 73233151c | Stenový držiak na expanznú nádobu TÚV | ks | 1 | 6.4 | 0 | 6.4 | 6.4 | 0.024532
55 | R | 73233151d | pripoj. sada pre zásobník pre napojenie expanznej nádoby | ks | 1 | 46 | 0 | 46 | 46 | 0.024532
56 | R | 73233151f | Nádoba expanzná tlaková s membránou na pitnú vodu, 12 l | ks | 1 | 82.5 | 0 | 82.5 | 82.5 | 0.02453
57 | R | 732429112 | Montáž čerpadla (do potrubia) obehového špirálového do DN 40 | ks | 1 | 10.1 | 0 | 10.1 | 10.1 | 0.00081088
58 |  | 4268108805 | Cirkulačné čerpadlo Z 15/20/1 Nova | ks | 1 | 170.5 | 170.5 | 0 | 170.5 | 0
59 | R | 73242911a | Montáž chemickej úpravy vody | ks | 1 | 61.4 | 0 | 61.4 | 61.4 | 0.00081088
60 |  | 7264725C13 | Chemická úprava vody veľkosť 2 | ks | 1 | 666.8 | 666.8 | 0 | 666.8 | 0
61 | R | 998732201 | Presun hmôt pre strojovne v objektoch výšky do 6 m | % | 74.037 | 0.5 | 0 | 37.02 | 37.02 | 0
|  | 733 | Ústredné kúrenie, rozvodné potrubie |  |  |  | 6950.2 | 2807.7 | 9757.9 | 2.2059
62 | R | 733111103 | Potrubie z rúrok závitových oceľových bezšvových bežných DN 15 | m | 15 | 6.2 | 0 | 93 | 93 | 0.096611
63 | R | 733111104 | Potrubie z rúrok závitových oceľových bezšvových bežných DN 20 | m | 5 | 7 | 0 | 35 | 35 | 0.032033
64 | R | 733111105 | Potrubie z rúrok závitových oceľových bezšvových bežných DN 25 | m | 15 | 8.8 | 0 | 132 | 132 | 0.10901
65 | R | 733111106 | Potrubie z rúrok závitových oceľových bezšvových bežných DN 32 | m | 40 | 10.5 | 0 | 420 | 420 | 0.32682
66 | R | 733111107 | Potrubie z rúrok závitových oceľových bezšvových bežných nízkotlakových DN 40 | m | 5 | 12.4 | 27.9 | 34.1 | 62 | 0.0227
67 | R | 733111108 | Potrubie z rúrok závitových oceľových bezšvových bežných nízkotlakových DN 50 | m | 5 | 15.6 | 38.85 | 39.15 | 78 | 0.0314
68 | R | 733123115 | Príplatok za zhotovenie prípojky z hladkých rúrok priemer 38/2,6 | ks | 12 | 6.3 | 0 | 75.6 | 75.6 | 0
69 | R | 7331615 1 | Potrubie plastové montáž systému rozvodov k vykurovacím telesám | ks | 1 | 1500 | 0 | 1500 | 1500 | 0
70 |  | 2861711100 | Vod. oblúk 90° pre rúrky 16/17 | ks | 94 | 2 | 188 | 0 | 188 | 0
71 |  | 286171910l | Pripojovacia garnitúra 16/250 | ks | 94 | 8.2 | 770.8 | 0 | 770.8 | 0
72 |  | 2862283902 | Prechod s vonkajším závitom RAUTITAN RX 32 - R 1 1/4, materiál: červený bronz REHAU | ks | 18 | 16.5 | 297 | 0 | 297 | 0.0018
73 |  | 2861 6011 | Násuvná objímka do priem. 20, materiál PVDF | ks | 74 | 0.6 | 44.4 | 0 | 44.4 | 0
74 |  | 2861 6014 | Násuvná objímka priem. 40, materiál PVDF | ks | 36 | 0.9 | 32.4 | 0 | 32.4 | 0
75 |  | 2861400100 | REHAU-Univerzálna rúrka RAUTITAN stabil 16,2x2,6, balenie 100 m k. č.130121-001 | m | 970 | 3 | 2910 | 0 | 2910 | 0.1358
76 |  | 2861401700 | REHAU-Univerzálna rúrka RAUTITAN flex 32x4,4, balenie 25 m k. č.130400-025 | m | 440 | 6 | 2640 | 0 | 2640 | 0.1628
77 | R | 733190217 | Tlaková skúška potrubia z oceľových rúrok do priem. 89/5 | m | 85 | 0.4 | 0.85 | 33.15 | 34 | 1.2869
78 | R | 733191301 | Tlaková skúška plastového potrubia do 32 mm | m | 1510 | 0.2 | 0 | 302 | 302 | 0
79 | R | 998733203 | Presun hmôt pre rozvody potrubia v objektoch výšky nad 6 do 24 m | % | 95.798 | 1.5 | 0 | 143.7 | 143.7 | 0
|  | 734 | Ústredné kúrenie, armatúry. |  |  |  | 228.57 | 244.63 | 473.2 | 0.01063
80 | R | 734209101 | Montáž závitovej armatúry s 1 závitom do G 1/2 | ks | 57 | 0.5 | 3.99 | 24.51 | 28.5 | 0.00171
81 |  | 4848906380 | Vykurovanie - armatúra Automatický odvzdušňovací ventil, zvislý, mosadz, 3/8" | ks | 10 | 2.5 | 25 | 0 | 25 | 0.001
82 | R | 734209114 | Montáž závitovej armatúry s 2 závitmi do G 3/4 | ks | 5 | 1.8 | 0 | 9 | 9 | 0.00015
83 |  | 5517400470 | Armatúry a príslušenstvo guľový K ohút 1/2"voda | ks | 5 | 1.8 | 9 | 0 | 9 | 0.0005
84 | R | 734209115 | Montáž závitových armatúr s 2 závitmi G 1 | kus | 5 | 2.3 | 0 | 11.5 | 11.5 | 0
85 |  | 5517400560 | Armatúry a príslušenstvo guľový K ohút 1" voda | ks | 1 | 3.8 | 3.8 | 0 | 3.8 | 0.0002
86 |  | 55174004e32 | Armatúry a príslušenstvo uzatvárací ventil s uzamykateľnou plombou DN 25 | ks | 2 | 18 | 36 | 0 | 36 | 0.0004
87 | R | 734209116 | Montáž závitovej armatúry s 2 závitmi G 5/4 | ks | 5 | 2.4 | 0.45 | 11.55 | 12 | 0.0002
88 |  | 5517400630 | Armatúry a príslušenstvo guľový kohút 5/4"voda | ks | 3 | 6.8 | 20.4 | 0 | 20.4 | 0.0006
89 |  | 5517400310 | Armatúry a príslušenstvo filter do potrubia 5/4" | ks | 2 | 8.5 | 17 | 0 | 17 | 0.0002
90 | R | 734209117 | Montáž závitovej armatúry s 2 závitmi G 6/4 | ks | 4 | 4.2 | 0.48 | 16.32 | 16.8 | 0.00012
91 |  | 5517400690 | Armatúry a príslušenstvo guľový K ohút 6/4"s vypustom | ks | 4 | 11.8 | 47.2 | 0 | 47.2 | 0.0012
92 | R | 734209118 | Montáž závitovej armatúry s 2 závitmi G 2 | ks | 5 | 3.6 | 0.45 | 17.55 | 18 | 0.0002
93 |  | 5517400710 | Armatúry a príslušenstvo guľový K ohút 2"voda | ks | 4 | 12.9 | 51.6 | 0 | 51.6 | 0.0016
94 |  | 5517400420 | Armatúry a príslušenstvo filter Y 2" | ks | 1 | 13.2 | 13.2 | 0 | 13.2 | 0.0002
95 | R | 734209142 | Montáž závitovej armatúry so 4 závitmi do G 1/2 | ks | 47 | 2 | 0 | 94 | 94 | 0.00235
96 | R | 734291113 | Ostané armatúry kohútiky plniace a vypúšťacie normy 13 7061, PN 1,0/100° C G 1/2 | kus | 12 | 5 | 0 | 60 | 60 | 0
97 | R | 998734101 | Presun hmôt pre armatúry v objektoch výšky do 6 m | t | 0.011 | 18.4 | 0 | 0.2 | 0.2 | 0
|  | 735 | Ústredné kúrenie, vykurov. telesá |  |  |  | 7976.6 | 1103.98 | 9080.58 | 2.0177
98 | R | 735153300 | Príplatok k cene za odvzdušňovací ventil telies | ks | 47 | 1 | 0 | 47 | 47 | 0.00235
99 |  | 484540095k | Vykurovacie telesá príslušenstvo uchytenie do steny | ks | 94 | 2.7 | 253.8 | 0 | 253.8 | 0
100 |  | 4228461167 | Pripáj. diel ventil kompakt rohový, Rp 1/2 x G 3/4, obojstr. vypúšť. a napúšť., uzatvár. | ks | 47 | 12.2 | 573.4 | 0 | 573.4 | 0.00705
101 |  | 4849211008 | Termostatická hlavica, priame drážky, poloha "0", 6-30°C | ks | 47 | 10.2 | 479.4 | 0 | 479.4 | 0.00611
102 | R | 735153309 | Nastavenie hydrauliky vykurovacích telies | ks | 47 | 1.2 | 0 | 56.4 | 56.4 | 0.00235
103 | R | 735158120 | Vykurovacie telesá tlakové skúšky telies vodou | ks | 47 | 4.4 | 0 | 206.8 | 206.8 | 0
104 | R | 735159522 | Montáž vykurovacieho telesa dvojradového bez odvzdušnenia do 2040mm | ks | 47 | 14.2 | 0 | 667.4 | 667.4 | 0
105 |  | 4848952710 | Vykurovacie teleso doskové 1-radové oceľové 21VK 900x 600 | ks | 1 | 90 | 90 | 0 | 90 | 0.02602
106 |  | 4848952770 | Vykurovacie teleso doskové 1-radové oceľové 21VK 900x1200 | ks | 1 | 140 | 140 | 0 | 140 | 0.05139
107 |  | 4848953350 | Vykurovacie teleso doskové 2-radové oceľové 22VK 600x 600 | ks | 5 | 88 | 440 | 0 | 440 | 0.102
108 |  | 4848953420 | Vykurovacie teleso doskové 2-radové oceľové 22VK 600x1400 | ks | 40 | 150 | 6000 | 0 | 6000 | 1.8204
109 | R | 735191910 | Napustenie vody do vykurovacieho systému vrátane potrubia o v. pl. vykurovacích telies | m2 | 420 | 0.2 | 0 | 84 | 84 | 0
110 | R | 998735101 | Presun hmôt pre vykurovacie telesá v objektoch výšky do 6 m | t | 2.018 | 21 | 0 | 42.38 | 42.38 | 0
|  | 783 | Dokončovacie práce - nátery |  |  |  | 0 | 106.8 | 106.8 | 0.0086832
111 | R | 783192102 | Nátery oceľových konštrukcií ostatné disperzné stredných "B" jednonásobné 2x s emailovaním | m2 | 1.6 | 3 | 0 | 4.8 | 4.8 | 0.00086316
112 | R | 783424340 | Nátery kovového potrubia syntetické farby bielej do DN 50 mm dvojnásobné 1x email a základný náter | m | 85 | 1.2 | 0 | 102 | 102 | 0.00782
|  | OST | OST |  |  |  | 0 | 330 | 330 | 0
113 | R | HZS-008 | Nastavenie čerpadiel | ks | 4 | 30 | 0 | 120 | 120 | 0
114 | R | HZS-011 | Uvedenie do prevádzky | ks | 1 | 160 | 0 | 160 | 160 | 0
115 | R | HZS-013 | Zaškolenie obsluhy | ls | 1 | 50 | 0 | 50 | 50 | 0
|  |  | Celkom |  |  |  | 28762.74 | 7229.79 | 35992.53 | 5.1776

## 05 - Krycí list rozpočtu
KRYCÍ LIST ROZPOČTU
| Názov stavby |  |  | Výstavba novej budovy materskej školy/elokovaného pracoviska | [8 empty] | JKSO
| Názov objektu |  |  | VZDUCHOTECHNIKA | [8 empty] | EČO
Miesto
[13 empty] | IČO | IČ DPH
| Objednávateľ |  |  | Obec Jakubany | [8 empty] | 00329924
| Projektant |  |  | Ing. Lukáš Sumilas
| Zhotoviteľ |  |  | Ing.Milan Štupák - IVS | [8 empty] | 10769676 | SK1020762644
| Spracoval |  |  | Ing.Milan Štupák
|  |  |  | Rozpočet číslo |  | Dňa | [6 empty] | CPV
[6 empty] | 2021-11-04 | [6 empty] | CPA
Merné a účelové jednotky
Počet |  |  |  | Náklady / 1 m.j. | Počet |  |  | Náklady / 1 m.j. | Počet |  |  |  |  | Náklady / 1 m.j.
|  |  | 0 | 0 |  |  | 0 | 0 |  |  |  |  | 0 |  | 0
|  |  |  | Rozpočtové náklady v |  |  |  | EUR
A |  | Základné rozp. náklady |  |  | B |  | Doplnkové náklady |  | C |  | Vedľajšie rozpočtové náklady
1 | HSV |  | Dodávky | 0 | 8 | Práca nadčas |  | 0 | 13 | GZS |  |  |  |  | 0
2 |  |  | Montáž | 348 | 9 | Bez pevnej podl. |  | 0 | 14 | Mimostaven. doprava |  |  |  |  | 0
3 | PSV |  | Dodávky | 1059.5 | 10 | Kultúrna pamiatka |  | 0 | 15 | Sťažené podmienky |  |  |  |  | 0
4 |  |  | Montáž | 63.63 | 11 |  |  | 0 | 16 | Vplyv prostredia |  |  |  |  | 0
5 | "M" |  | Dodávky | 2334.7 |  |  |  |  | 17 | Klimatické vplyvy |  |  |  |  | 0
6 |  |  | Montáž | 610.4 |  |  |  |  | 18 | VRN z rozpočtu |  |  |  |  | 0
7 | ZRN (r. 1-6) |  |  | 4416.23 | 12 | DN (r. 8-11) |  |  | 19 | VRN (r. 13-18) |  |  |  |  | 0
20 | HZS |  |  | 0 | 21 | Kompl. činnosť |  | 0 | 22 | Ostatné náklady |  |  |  |  | 0
Projektant | [8 empty] | D |  | Celkové náklady
[9 empty] | 23 | Súčet 7, 12, 19-22 |  |  |  |  | 4416.23
Dátum a podpis |  |  |  |  | Pečiatka |  |  |  | 24 | DPH | 20 | % z | 4416.23 |  | 883.25
Objednávateľ | [8 empty] | 25 | Cena s DPH (r. 23-24) |  |  |  |  | 5299.48
Dátum a podpis |  |  |  |  | Pečiatka |  |  |  | E |  | Prípočty a odpočty
Zhotoviteľ | [8 empty] | 26 | Dodávky zadávateľa |  |  |  |  | 0
[9 empty] | 27 | Kĺzavá doložka |  |  |  |  | 0
Dátum a podpis |  |  |  |  | Pečiatka |  |  |  | 28 | Zvýhodnenie + - |  |  |  |  | 0

## 05 - Rozpočet
ROZPOČET
Stavba: Výstavba novej budovy materskej školy/elokovaného pracoviska
Objekt: VZDUCHOTECHNIKA
Objednávateľ: Obec Jakubany
Zhotoviteľ: Ing.Milan Štupák - IVS | [7 empty] | Spracoval: Ing.Milan Štupák
Miesto: | [7 empty] | Dátum: 4.11.2021
Č. | KCN | Kód položky | Popis | MJ | Množstvo celkom | Cena jednotková | Dodávka | Montáž | Cena celkom | Hmotnosť celkom
1 | 2 | 3 | 4 | 5 | 6 | 7 | 8 | 9 | 10 | 11
|  | HSV | Práce a dodávky HSV |  |  |  | 0 | 22 | 22 | 0
|  | 9 | Ostatné konštrukcie a práce-búranie |  |  |  | 0 | 22 | 22 | 0
1 | R | 971033131 | Vybúranie otvoru v murive tehl. priemeru profilu do 60 mm hr.do 150 mm -0,001 t | ks | 6 | 0.5 | 0 | 3 | 3 | 0
2 | R | 971033141 | Vybúranie otvoru v murive tehl. priemeru profilu do 60 mm hr.do 300 mm, -0,00100t | ks | 10 | 1.9 | 0 | 19 | 19 | 0
|  | PSV | PSV |  |  |  | 309.5 | 63.63 | 373.13 | 0.00059342
|  | 767 | Konštrukcie doplnkové kovové |  |  |  | 309.5 | 60 | 369.5 | 0
3 |  | 319850002z | Protipožiarne výplňové hmoty na prestup potrubia | ks | 8 | 25 | 200 | 0 | 200 | 0
4 | R | 767871110 | Montáž podperných konštrukcií pre vedenie potrubia | kg | 15 | 4 | 0 | 60 | 60 | 0
5 |  | 319850001z | Závesný systém na uloženie potrubia | kg | 15 | 7.3 | 109.5 | 0 | 109.5 | 0
|  | 783 | Dokončovacie práce - nátery |  |  |  | 0 | 3.63 | 3.63 | 0.00059342
6 | R | 783192102 | Nátery oceľových konštrukcií ostatné disperzné stredných "B" jednonásobné 2x s emailovaním | m2 | 1.1 | 3.3 | 0 | 3.63 | 3.63 | 0.00059342
|  | M | M |  |  |  | 3084.7 | 610.4 | 3695.1 | 0.03866
|  | 24-M | Montáže vzduchotechnických zariadení |  |  |  | 2494 | 120 | 2614 | 0.016
7 | R | 24001009S | Montáž ventilátorov nástenných do priemeru 200 | kus | 6 | 20 | 0 | 120 | 120 | 0
8 |  | 429000 241 | Ventilátor nástenný/stropný so spätnou klapkou a dobehom radiálny 80 m3/h@70Pa | kus | 7 | 125 | 875 | 0 | 875 | 0
9 |  | 429000 271 | Ventilátor nástenný/stropný so spätnou klapkou a dobehom radiálny 200 m3/h@70Pa | kus | 6 | 165 | 990 | 0 | 990 | 0
10 |  | 4291000342x | Príslušenstvo k ventilátorom DX/CMF pružná manžeta | ks | 13 | 8 | 104 | 0 | 104 | 0
11 |  | 42900186 869 | Kuchynský digestor do 650 m3/h | ks | 1 | 525 | 525 | 0 | 525 | 0.016
|  | 24-M2 | Montáže vzduchotechnických potrubí |  |  |  | 468.3 | 319.4 | 787.7 | 0.02266
12 | R | 240060029 | Montáž a dodávka ostatných VZT tvaroviek z pozinovaného plechu priemer do 200 m | ks | 19 | 4.7 | 0 | 89.3 | 89.3 | 0
13 |  | 4298200259 | Tvarovka SPIRO OBJ 90° 200 mm | ks | 4 | 12.5 | 50 | 0 | 50 | 0
14 |  | 4298300095 | Koncový K ryt - záslepka do DR 400 mm | ks | 3 | 18.9 | 56.7 | 0 | 56.7 | 0
15 |  | 429004076 4 | Pretlaková žalúzia výfuková PTZ-V 200x200 | ks | 9 | 25 | 225 | 0 | 225 | 0.00666
16 | R | 240080325 | Potrubie spiro. Veľkosť : do D 400 montáž | m | 39 | 5.9 | 0 | 230.1 | 230.1 | 0
17 |  | 4290035026 | Spiro potrubie L=1000 mm DN 100 | m | 20 | 2.3 | 46 | 0 | 46 | 0.0106
18 |  | 4290035029 | Spiro potrubie L=1000 mm DN 160 | m | 6 | 3.4 | 20.4 | 0 | 20.4 | 0.0054
19 |  | 429820991 | Potrubie ohybné flex do 125 mm | m | 13 | 5.4 | 70.2 | 0 | 70.2 | 0
|  | 24-M4 | Montáže vzduchotechnických komponentov |  |  |  | 122.4 | 171 | 293.4 | 0
20 | R | 240071130a | Automatický plynotesný uzáver sifon s guľovým uzáverom a potrubím DN10 - odvodnenie vzt potrubia do kanalizácie d+m | ks | 3 | 46 | 0 | 138 | 138 | 0
21 |  | 4297000871 | Kovové objímky s gumou do d150 | kus | 21 | 5.2 | 109.2 | 0 | 109.2 | 0
22 | R | 24007129Z | Montáž VZT zariadení ost. | kus | 3 | 11 | 0 | 33 | 33 | 0
23 |  | 4298100011 | VZT zariadenie veľkosť -455x090 - dverná obojstr. mriežka | kus | 3 | 4.4 | 13.2 | 0 | 13.2 | 0
|  | OST | OST |  |  |  | 0 | 326 | 326 | 0
24 | R | HZS-011 | Uvedenie do prevádzky | kus | 1 | 132 | 0 | 132 | 132 | 0
25 | R | HZS-013 | Zaškolenie obsluhy | kus | 1 | 194 | 0 | 194 | 194 | 0
|  |  | Celkom |  |  |  | 3394.2 | 1022.03 | 4416.23 | 0.039253

## 06 - Krycí list rozpočtu
KRYCÍ LIST ROZPOČTU
| Názov stavby |  |  | Výstavba novej budovy materskej školy/elokovaného pracoviska | [8 empty] | JKSO
| Názov objektu |  |  | ZDRAVOTECHNIKA | [8 empty] | EČO
Miesto
[13 empty] | IČO | IČ DPH
| Objednávateľ |  |  | Obec Jakubany | [8 empty] | 00329924
| Projektant |  |  | Ing. Lukáš Sumilas
| Zhotoviteľ |  |  | Ing.Milan Štupák - IVS | [8 empty] | 10769676 | SK1020762644
| Spracoval |  |  | Ing.Milan Štupák
|  |  |  | Rozpočet číslo |  | Dňa | [6 empty] | CPV
[6 empty] | 2021-11-04 | [6 empty] | CPA
Merné a účelové jednotky
Počet |  |  |  | Náklady / 1 m.j. | Počet |  |  | Náklady / 1 m.j. | Počet |  |  |  |  | Náklady / 1 m.j.
|  |  | 0 | 0 |  |  | 0 | 0 |  |  |  |  | 0 |  | 0
|  |  |  | Rozpočtové náklady v |  |  |  | EUR
A |  | Základné rozp. náklady |  |  | B |  | Doplnkové náklady |  | C |  | Vedľajšie rozpočtové náklady
1 | HSV |  | Dodávky | 5618.72 | 8 | Práca nadčas |  | 0 | 13 | GZS |  |  |  |  | 0
2 |  |  | Montáž | 5223.08 | 9 | Bez pevnej podl. |  | 0 | 14 | Mimostaven. doprava |  |  |  |  | 0
3 | PSV |  | Dodávky | 11754.56 | 10 | Kultúrna pamiatka |  | 0 | 15 | Sťažené podmienky |  |  |  |  | 0
4 |  |  | Montáž | 7520.47 | 11 |  |  | 0 | 16 | Vplyv prostredia |  |  |  |  | 0
5 | "M" |  | Dodávky | 0 |  |  |  |  | 17 | Klimatické vplyvy |  |  |  |  | 0
6 |  |  | Montáž | 0 |  |  |  |  | 18 | VRN z rozpočtu |  |  |  |  | 0
7 | ZRN (r. 1-6) |  |  | 30116.83 | 12 | DN (r. 8-11) |  |  | 19 | VRN (r. 13-18) |  |  |  |  | 0
20 | HZS |  |  | 0 | 21 | Kompl. činnosť |  | 0 | 22 | Ostatné náklady |  |  |  |  | 0
Projektant | [8 empty] | D |  | Celkové náklady
[9 empty] | 23 | Súčet 7, 12, 19-22 |  |  |  |  | 30116.83
Dátum a podpis |  |  |  |  | Pečiatka |  |  |  | 24 | DPH | 20 | % z | 30116.83 |  | 6023.37
Objednávateľ | [8 empty] | 25 | Cena s DPH (r. 23-24) |  |  |  |  | 36140.2
Dátum a podpis |  |  |  |  | Pečiatka |  |  |  | E |  | Prípočty a odpočty
Zhotoviteľ | [8 empty] | 26 | Dodávky zadávateľa |  |  |  |  | 0
[9 empty] | 27 | Kĺzavá doložka |  |  |  |  | 0
Dátum a podpis |  |  |  |  | Pečiatka |  |  |  | 28 | Zvýhodnenie + - |  |  |  |  | 0

## 06 - Rozpočet
ROZPOČET
Stavba: Výstavba novej budovy materskej školy/elokovaného pracoviska
Objekt: ZDRAVOTECHNIKA
Objednávateľ: Obec Jakubany
Zhotoviteľ: Ing.Milan Štupák - IVS | [7 empty] | Spracoval: Ing.Milan Štupák
Miesto: | [7 empty] | Dátum: 4.11.2021
Č. | KCN | Kód položky | Popis | MJ | Množstvo celkom | Cena jednotková | Dodávka | Montáž | Cena celkom | Hmotnosť celkom
1 | 2 | 3 | 4 | 5 | 6 | 7 | 8 | 9 | 10 | 11
|  | HSV | Práce a dodávky HSV |  |  |  | 5618.72 | 5128.28 | 10747 | 113.0722
|  | 1 | Zemné práce |  |  |  | 307.8 | 3278.1 | 3585.9 | 25.65
1 | R | 131201101 | Výkop nezapaženej jamy v hornine 3, do 100 m3 | m3 | 48 | 7.5 | 0 | 360 | 360 | 0
2 | R | 131201109 | Hĺbenie nezapažených jám a zárezov. Príplatok za lepivosť horniny 3 | m3 | 48 | 0.6 | 0 | 28.8 | 28.8 | 0
3 | R | 132201101 | Výkop ryhy do šírky 600 mm v horn.3 do 100 m3 | m3 | 42 | 12 | 0 | 504 | 504 | 0
4 | R | 132201109 | Príplatok k cene za lepivosť horniny 3 | m3 | 42 | 4.4 | 0 | 184.8 | 184.8 | 0
5 | R | 132201202 | Výkop ryhy šírky 600-2000mm horn.3 od 100 do 1000 m3 | m3 | 137 | 7.2 | 0 | 986.4 | 986.4 | 0
6 | R | 132201109 | Príplatok k cene za lepivosť horniny 3 | m3 | 137 | 3 | 0 | 411 | 411 | 0
7 | R | 174101001 | Zásyp sypaninou so zhutnením jám, šachiet, rýh, zárezov alebo okolo objektov do 100 m3 | m3 | 91.4 | 2.7 | 0 | 246.78 | 246.78 | 0
8 | R | 175101101 | Obsyp potrubia sypaninou z vhodných hornín 1 až 4 bez prehodenia sypaniny | m3 | 45.6 | 12.2 | 0 | 556.32 | 556.32 | 0
9 |  | 5833714000 | Štrkopiesok 0-16 N | t | 25.65 | 12 | 307.8 | 0 | 307.8 | 25.65
|  | 4 | Vodorovné konštrukcie |  |  |  | 2223.4 | 611.2 | 2834.6 | 36.7082
10 | R | 451572111 | Lôžko pod potrubie, stoky a drobné objekty, v otvorenom výkope z kameniva drobného ťaženého 0-4 mm | m3 | 18 | 31.8 | 320.4 | 252 | 572.4 | 34.0339
11 | R | 452311121 | Dosky z betónu pod šachty v otvorenom výkope tr. C 8/10 | m3 | 0.6 | 72 | 0 | 43.2 | 43.2 | 1.3577
12 | R | 452386121 | Vyrovnávací prstenec z prostého betónu tr.C 8/10 pod poklopy a mreže,výška nad 100 do 200 mm | ks | 4 | 21 | 0 | 84 | 84 | 0.67016
13 |  | 5524315000 | Poklop VS tupný K ruhový plochý-D | ks | 4 | 120 | 480 | 0 | 480 | 0.544
14 | R | 894810012 | Montáž plastovej revíznej kanalizačnej šachty 1000 PP, výška šachty 2 m, s roznášacím prstencom a poklopom | ks | 4 | 58 | 0 | 232 | 232 | 0
15 |  | 2866101500 | Šachta z PE 1000, v. 1250 | ks | 1 | 270 | 270 | 0 | 270 | 0.01288
16 |  | 2866101600 | Šachta z PE 1000, v. 1500 | ks | 2 | 345 | 690 | 0 | 690 | 0.02576
17 |  | 2866101700 | Šachta z PE 1000, v. 2000 | ks | 1 | 463 | 463 | 0 | 463 | 0.06387
|  | 8 | Rúrové vedenie |  |  |  | 3087.52 | 1238.98 | 4326.5 | 50.714
18 | R | 871181121 | Montáž potrubia z tlakových rúrok polyetylénových vonkajšieho priemeru 50 mm | m | 51 | 0.1 | 0 | 5.1 | 5.1 | 0
19 |  | 2860017840 | HDPE rúra PE100 rúra 50x3,0/100m PN10 (SDR17)-pre tlakový rozvod pitnej vody PIPELIFE | m | 51 | 1.4 | 71.4 | 0 | 71.4 | 0.02295
20 | R | 893252111 | Šachta armatúrna z prostého betónu so stropom z dielcov vnútor. pôdorys. plochy nad 4,50 do 5,50 m2 | ks | 1 | 2000 | 1166.12 | 833.88 | 2000 | 33.541
21 | R | 893353001 | Osadenie prefabrikovanej vodomernej šachty,hranatej, pôdorysnej plochy do 4,5 m2, hĺbky do 2,0 m | ks | 1 | 100 | 0 | 100 | 100 | 0
22 | R | 89410111R | Osadenie a montáž hydrantu vrátane prívodu dĺžky 6m | ks | 1 | 300 | 0 | 300 | 300 | 0
23 |  | 592241505R | Nadzemný hydrant DN100 vrátane prívodu dĺžky 6m | ks | 1 | 1850 | 1850 | 0 | 1850 | 17.15
|  | PSV | Práce a dodávky PSV |  |  |  | 11754.56 | 7615.27 | 19369.83 | 4.9289
|  | 713 | Izolácie tepelné |  |  |  | 1232.6 | 5001.58 | 6234.18 | 3.4424
24 | R | 713482112 | Montáž trubíc z PE, hr.do 10 mm,vnút.priemer 42-70 | m | 10 | 1.9 | 0 | 19 | 19 | 0
25 |  | 2837741577 | TUBOLIT izolácia - trubica 40/ 9-DG (82) | m | 10 | 0.55 | 5.5 | 0 | 5.5 | 0.0004
26 | R | 713482121 | Montáž trubíc z PE,hr.15-20 mm,vnút.priemer do 38 | m | 375 | 2.2 | 0 | 825 | 825 | 0.16049
27 |  | 2837741537 | TUBOLIT izolácia - trubica 20/13-DG (120) | m | 142 | 0.6 | 85.2 | 0 | 85.2 | 0.00568
28 |  | 2837741550 | TUBOLIT izolácia - trubica 25/13-DG (110) | m | 124 | 0.7 | 86.8 | 0 | 86.8 | 0.0062
29 |  | 2837741563 | TUBOLIT izolácia - trubica 32/13-DG (82) | m | 109 | 0.7 | 76.3 | 0 | 76.3 | 0.0109
|  | 721 | Zdravotech. vnútorná kanalizácia |  |  |  | 978.8 | 4157.58 | 5136.38 | 3.2588
30 | R | 721171107 | Potrubie z PVC - U odpadové ležaté hrdlové D 75x1, 8 | m | 45 | 11.8 | 172.8 | 358.2 | 531 | 0.07065
31 | R | 721171107.1 | Potrubie z PVC - U odpadové zvslé hrdlové D 75x1, 8 | m | 40 | 11.8 | 0 | 472 | 472 | 0.0628
32 | R | 721171109 | Potrubie z novodurových rúr TPD 5-177-67 odpadové hrdlové D 110x2,2 | m | 17 | 12.5 | 0 | 212.5 | 212.5 | 0.36227
33 | R | 721171109.1 | Potrubie z novodurových rúr TPD 5-177-67 odpadové dažďové D 110x2,2 | m | 96 | 11.6 | 0 | 1113.6 | 1113.6 | 2.0458
34 | R | 721171112 | Potrubie z novodurových rúr TPD 5-177-67 odpadové hrdlové D 160x3,9 | m | 58 | 19 | 0 | 1102 | 1102 | 0.57304
35 | R | 721172109 | Potrubie z PVC - U odpadové zvislé hrdlové D 110x2, 2 | m | 48 | 7.7 | 195.84 | 173.76 | 369.6 | 0.07344
36 | R | 721173204 | Potrubie z novodurových rúr TPD 5-177-67 pripájacie D 40x1,8 | m | 12 | 7.9 | 0 | 94.8 | 94.8 | 0.01296
37 | R | 721173205 | Potrubie z novodurových rúr TPD 5-177-67 pripájacie D 50x1,8 | m | 8 | 7.8 | 0 | 62.4 | 62.4 | 0.00872
38 | R | 721173207 | Potrubie z PVC - U odpadné pripájacie D110x2,2 | m | 11 | 6.9 | 0 | 75.9 | 75.9 | 0.00858
39 |  | 2863120370 | PE-koleno 88,5° DN 90/90 WC | ks | 14 | 12.9 | 180.6 | 0 | 180.6 | 0.0042
40 |  | 2862303300 | PVC-U čistiaca tvarovka kanalizačná s uzáverom 160mm | ks | 1 | 15.6 | 15.6 | 0 | 15.6 | 0.00109
41 | R | 721194104 | Zriadenie prípojky na potrubí vyvedenie a upevnenie odpadových výpustiek D 40x1,8 | ks | 24 | 1.4 | 0 | 33.6 | 33.6 | 0
42 | R | 721194105 | Zriadenie prípojky na potrubí vyvedenie a upevnenie odpadových výpustiek D 50x1,8 | ks | 7 | 1.6 | 0 | 11.2 | 11.2 | 0
43 | R | 721194109 | Zriadenie prípojky na potrubí vyvedenie a upevnenie odpadových výpustiek D 110x2,3 | ks | 14 | 2.3 | 0 | 32.2 | 32.2 | 0
44 | R | 721212402 | Montáž podlahového vpustu, so zvislým odtokom z PVC DN 75 | ks | 5 | 6 | 0 | 30 | 30 | 0.0023
45 |  | 5516275100 | Uzávierka zápachová podlahová D 75 mm | ks | 5 | 59 | 295 | 0 | 295 | 0.00365
46 | R | 721274102 | Ventilačné hlavice strešná - plastové DN 70 HUL 807 | ks | 5 | 24 | 111.1 | 8.9 | 120 | 0.00075
47 | R | 721274103 | Ventilačné hlavice strešná - plastové DN 100 HL 810 | ks | 6 | 20 | 0 | 120 | 120 | 0.02814
48 | R | 721290111 | Ostatné - skúška tesnosti kanalizácie v objektoch vodou do DN 125 | m | 277 | 0.6 | 5.54 | 160.66 | 166.2 | 0
49 | R | 721290112 | Ostatné - skúška tesnosti kanalizácie v objektoch vodou DN 150 alebo DN 200 | m | 58 | 0.7 | 2.32 | 38.28 | 40.6 | 0
50 | R | 998721101 | Presun hmôt pre vnútornú kanalizáciu v objektoch výšky do 6 m | t | 3.246 | 17 | 0 | 55.18 | 55.18 | 0
51 | R | 713482122 | Montáž trubíc z PE,hr.15-20 mm,vnút.priemer 42-70 | m | 1 | 2.4 | 0 | 2.4 | 2.4 | 0.00042798
|  | 722 | Zdravotechnika - vnútorný vodovod |  |  |  | 2892.36 | 1251.2 | 4143.56 | 0.37538
52 | R | 722130213 | Potrubie z oceľ.rúr pozink.bezšvík.bežných-11 353.0,10 004.0 zvarov. bežných-11 343.00 DN 25 | m | 2 | 13.8 | 0 | 27.6 | 27.6 | 0.0258
53 | R | 722130214 | Potrubie z oceľ.rúr pozink.bezšvík.bežných-11 353.0, 10 004.0 zvarov. bežných-11 343.00 DN 32 | m | 17 | 14 | 113.39 | 124.61 | 238 | 0.0663
54 | R | 722172104 | Potrubie z plastických rúr PP-R D50/4.6 - PN10, polyfúznym zváraním | m | 42 | 14 | 302.82 | 285.18 | 588 | 0.042
55 |  | 2861400300 | Univerzálna rúrka 20x2,9, balenie 100 m | m | 142 | 4.2 | 596.4 | 0 | 596.4 | 0.02556
56 |  | 2861400600 | Univerzálna rúrka 25x3,7, balenie 25 m | m | 76 | 6.8 | 516.8 | 0 | 516.8 | 0.0228
57 |  | 2861401105 | Univerzálna rúrka 25x3,7mm, 5 m tyč, materiál: plasthliník | m | 46 | 5 | 230 | 0 | 230 | 0.0138
58 |  | 2861401801 | Univerzálna rúrka 32x4,4 mm, balenie 100 m | m | 92 | 5 | 460 | 0 | 460 | 0.046
59 |  | 2861401900 | Univerzálna rúrka 40x5,5 tyč, balenie 6 m | m | 10 | 10 | 100 | 0 | 100 | 0.006
60 |  | 2861240158 | Koleno PX 90° 20 | ks | 26 | 4.1 | 106.6 | 0 | 106.6 | 0.00182
61 |  | 2861240159 | Koleno PX 90° 25 | ks | 14 | 5.1 | 71.4 | 0 | 71.4 | 0.00168
62 |  | 2861240160 | Koleno PX 90° 32 | ks | 10 | 9.3 | 93 | 0 | 93 | 0.0019
63 |  | 2862220400 | násuvná objímka 20, REHAU | ks | 52 | 0.9 | 46.8 | 0 | 46.8 | 0.0104
64 |  | 2862220500 | násuvná objímka 25 REHAU | ks | 28 | 1.2 | 33.6 | 0 | 33.6 | 0.00112
65 |  | 2862220600 | násuvná objímka 32 REHAU | ks | 10 | 2 | 20 | 0 | 20 | 0.001
66 | R | 722190401 | Vyvedenie a upevnenie výpustky DN 15 | ks | 32 | 4.1 | 0 | 131.2 | 131.2 | 0
67 | R | 722220121 | Montáž armatúry závitovej s jedným závitom,nástenka pre batériu G 1/2-pár | ks | 6 | 7.4 | 0 | 44.4 | 44.4 | 0.00936
68 | R | 722229103 | Montáž ventilu výtok.,plavák.,vypúšť.,odvodňov.,kohút.plniaceho,vypúšťacieho PN 0.6, ventilov G 1 | ks | 6 | 1.2 | 0 | 7.2 | 7.2 | 0.00012
69 |  | 5510900363 | Guľový kohút DN 25 s odvodnením | ks | 6 | 11.2 | 67.2 | 0 | 67.2 | 0.00072
70 | R | 722229104 | Montáž ventilu výtok.,plavák.,vypúšť.,odvodňov.,kohút.plniaceho,vypúšťacieho PN 0.6, ventilov G 5/4 | ks | 2 | 1.2 | 0 | 2.4 | 2.4 | 4e-05
71 |  | 5510900364 | Guľový kohút DN 32 | ks | 2 | 16.5 | 33 | 0 | 33 | 0.00036333
72 | R | 722229106 | Montáž ventilu výtok.,plavák.,vypúšť.,odvodňov.,kohút.plniaceho,vypúšťacieho PN 0.6, ventilov G 2 | ks | 2 | 1.5 | 0 | 3 | 3 | 4e-05
73 |  | 5510900450 | Guľový kohút s odvodnením DN 50 | ks | 2 | 29.5 | 59 | 0 | 59 | 0.00066
74 | R | 722254114 | Požiarné príslušenstvo,hydrantová skriňa vnútorná s výzbrojou 25 | ks | 1 | 200 | 0 | 200 | 200 | 0.02209
75 | R | 722290226 | Tlaková skúška vodovodného potrubia závitového do DN 50 | m | 385 | 0.6 | 34.65 | 196.35 | 231 | 0.071956
76 | R | 722290234 | Prepláchnutie a dezinfekcia vodovodného potrubia do DN 80 | m | 385 | 0.6 | 7.7 | 223.3 | 231 | 0.00385
77 | R | 998722101 | Presun hmôt pre vnútorný vodovod v objektoch výšky do 6 m | t | 0.375 | 15.9 | 0 | 5.96 | 5.96 | 0
|  | 725 | Zdravotechnika - zariaď. predmety |  |  |  | 7629.6 | 1362.49 | 8992.09 | 1.1111
78 | R | 725119721 | Montáž záchoda závesného do ľahkých stien s kovovou konštrukciou | ks | 14 | 22.2 | 0 | 310.8 | 310.8 | 0
79 |  | 5523401680 | Závesné WC pre telesne postihnutých so sedatkom, komplet | ks | 1 | 803 | 803 | 0 | 803 | 0.00279
80 |  | 5514700170 | Výtokové armatúry WC | ks | 13 | 230 | 2990 | 0 | 2990 | 0.26
81 | R | 725219401 | Montáž umývadla bez výtokovej armatúry z bieleho diturvitu na skrutky do muriva | ks | 24 | 18 | 0 | 432 | 432 | 0.03312
82 |  | 5523401050 | Sanita, umývadlo pre telesne postihnutých | ks | 1 | 56 | 56 | 0 | 56 | 0.00367
83 |  | 6420138770 | Sanitárna keramika umývadlo 50cm | ks | 23 | 37 | 851 | 0 | 851 | 0.207
84 | R | 725291641 | Doplnky zariadení kúpeľní a záchodov nerezové madlo sprchové 750 x 450 mm | ks | 1 | 22.5 | 0 | 22.5 | 22.5 | 0.0011
85 | R | 725291642 | Doplnky zariadení kúpeľní a záchodov nerezové sodačky do sprchy | ks | 1 | 85.5 | 0 | 85.5 | 85.5 | 0.003
86 | R | 725329101 | Montáž kuchynských drezov dvojitých s dvoma drezmi, alebo okapovým drezom s rozmerom 615 x 500, bez výtok. armatúr | ks | 1 | 10.8 | 0 | 10.8 | 10.8 | 0.00022
87 |  | 5523134900 | Drez antikorový 800 x 600 x 2 IIA - dvojdrez | ks | 1 | 102 | 102 | 0 | 102 | 0.0073
88 | R | 725332320 | Montáž výlevky bez výtokovej armatúry a splachovacej nádrže, diturvitová | ks | 3 | 16.4 | 0 | 49.2 | 49.2 | 0.00237
89 |  | 6420134850 | Sanitárna keramika výlevka | ks | 3 | 102 | 306 | 0 | 306 | 0.03
90 | R | 725819402 | Montáž ventilu bez pripojovacej rúrky G 1/2 | ks | 40 | 4.3 | 0 | 172 | 172 | 0.0112
91 |  | 5518300009 | Sanitárne armatúry Rohový ventil - 1/2" | ks | 40 | 3 | 120 | 0 | 120 | 0
92 |  | 5517544580 | Flexi hadica do batérii s pletivom z nehrdzejúcej ocele | ks | 40 | 1.6 | 64 | 0 | 64 | 0.016
93 | R | 725829201 | Montáž batérie umývadlovej a drezovej nástennej chromovanej pre výlevku | ks | 3 | 4.8 | 0 | 14.4 | 14.4 | 0.00036
94 |  | 5514315900 | Batéria drezová mosadzná s horným výtokom 1/2"x 150 mm | ks | 3 | 23.2 | 69.6 | 0 | 69.6 | 0.00324
95 | R | 725829206 | Montáž batérie umývadlovej a drezovej stojankovej s mechanickým ovládaním odpadového ventilu | ks | 25 | 5.4 | 0 | 135 | 135 | 0
96 |  | 5514360200 | Umývadlová batéria s odtokovou súpravou | ks | 24 | 43 | 1032 | 0 | 1032 | 0.02304
97 |  | 5513006650 | Drezová stojanková páková batéria s výsuvnou sprškou, 250x150x50 mm, chró | ks | 1 | 48 | 48 | 0 | 48 | 0.0025
98 | R | 725849205 | Montáž batérie sprchovej nástennej,držiak sprchy s nastaviteľnou výškou sprchy | ks | 4 | 1.6 | 0 | 6.4 | 6.4 | 8e-05
99 |  | 5514640890 | Výtokové armatúry, vytahovacia sprcha chrom-uslach.matna | ks | 4 | 105 | 420 | 0 | 420 | 0.004
100 | R | 725869101 | Montáž zápachovej uzávierky pre zariaďovacie predmety,umývadlová do D 40 | ks | 24 | 3 | 0 | 72 | 72 | 0.00408
101 |  | 5516281001 | Odpady a sifóny. Uzávierka umývadlová zápachová DN 40 | ks | 24 | 10 | 240 | 0 | 240 | 0.0108
102 | R | 725869313 | Montáž zápachovej uzávierky pre zariaďovacie predmety, drezová do D 50 (pre dva drezy) | ks | 1 | 3 | 0 | 3 | 3 | 1e-05
103 |  | 2863120184 | drezový odtok dvojdielny d50 úsporný | ks | 1 | 18 | 18 | 0 | 18 | 0.00062
104 |  | 5922961550 | Lapač strešných splavenín a odtok. PVC-nátrub.košom na nečist. DN 100 | ks | 8 | 20 | 160 | 0 | 160 | 0.48
105 |  | 5516284000 | Uzávierka zápachová práčková podomietková HL 406 40/50 mm | ks | 1 | 55 | 55 | 0 | 55 | 0.00096
106 |  | 5516275200 | Uzávierka zápachová podlahová HL 310 D 70 mm | ks | 5 | 59 | 295 | 0 | 295 | 0.00365
107 | R | 725590811 | Vnútrostav. premiestnenie vybúr. hmôt zariaď. predmetov vodorovne do 100 m z budov s výš. do 6 m | t | 1 | 30 | 0 | 30 | 30 | 0
108 | R | 998725101 | Presun hmôt pre zariaďovacie predmety v objektoch výšky do 6 m | t | 1.111 | 17 | 0 | 18.89 | 18.89 | 0
|  |  | Celkom |  |  |  | 17373.28 | 12743.55 | 30116.83 | 118.0011

## 07 - Krycí list rozpočtu
KRYCÍ LIST ROZPOČTU
| Názov stavby |  |  | Výstavba novej budovy materskej školy/elokovaného pracoviska | [8 empty] | JKSO
| Názov objektu |  |  | PLYNOINŠTALÁCIA | [8 empty] | EČO
Miesto
[13 empty] | IČO | IČ DPH
| Objednávateľ |  |  | Obec Jakubany | [8 empty] | 00329924
| Projektant |  |  | Ing. Lukáš Sumilas
| Zhotoviteľ |  |  | Ing.Milan Štupák - IVS | [8 empty] | 10769676 | SK1020762644
| Spracoval |  |  | Ing.Milan Štupák
|  |  |  | Rozpočet číslo |  | Dňa | [6 empty] | CPV
[6 empty] | 2021-11-04 | [6 empty] | CPA
Merné a účelové jednotky
Počet |  |  |  | Náklady / 1 m.j. | Počet |  |  | Náklady / 1 m.j. | Počet |  |  |  |  | Náklady / 1 m.j.
|  |  | 0 | 0 |  |  | 0 | 0 |  |  |  |  | 0 |  | 0
|  |  |  | Rozpočtové náklady v |  |  |  | EUR
A |  | Základné rozp. náklady |  |  | B |  | Doplnkové náklady |  | C |  | Vedľajšie rozpočtové náklady
1 | HSV |  | Dodávky | 170.1 | 8 | Práca nadčas |  | 0 | 13 | GZS |  |  |  |  | 0
2 |  |  | Montáž | 905.27 | 9 | Bez pevnej podl. |  | 0 | 14 | Mimostaven. doprava |  |  |  |  | 0
3 | PSV |  | Dodávky | 915.84 | 10 | Kultúrna pamiatka |  | 0 | 15 | Sťažené podmienky |  |  |  |  | 0
4 |  |  | Montáž | 1178.5 | 11 |  |  | 0 | 16 | Vplyv prostredia |  |  |  |  | 0
5 | "M" |  | Dodávky | 745.82 |  |  |  |  | 17 | Klimatické vplyvy |  |  |  |  | 0
6 |  |  | Montáž | 401.58 |  |  |  |  | 18 | VRN z rozpočtu |  |  |  |  | 0
7 | ZRN (r. 1-6) |  |  | 4317.11 | 12 | DN (r. 8-11) |  |  | 19 | VRN (r. 13-18) |  |  |  |  | 0
20 | HZS |  |  | 0 | 21 | Kompl. činnosť |  | 0 | 22 | Ostatné náklady |  |  |  |  | 0
Projektant | [8 empty] | D |  | Celkové náklady
[9 empty] | 23 | Súčet 7, 12, 19-22 |  |  |  |  | 4317.11
Dátum a podpis |  |  |  |  | Pečiatka |  |  |  | 24 | DPH | 20 | % z | 4317.11 |  | 863.42
Objednávateľ | [8 empty] | 25 | Cena s DPH (r. 23-24) |  |  |  |  | 5180.53
Dátum a podpis |  |  |  |  | Pečiatka |  |  |  | E |  | Prípočty a odpočty
Zhotoviteľ | [8 empty] | 26 | Dodávky zadávateľa |  |  |  |  | 0
[9 empty] | 27 | Kĺzavá doložka |  |  |  |  | 0
Dátum a podpis |  |  |  |  | Pečiatka |  |  |  | 28 | Zvýhodnenie + - |  |  |  |  | 0

## 07 - Rozpočet
ROZPOČET
Stavba: Výstavba novej budovy materskej školy/elokovaného pracoviska
Objekt: PLYNOINŠTALÁCIA
Objednávateľ: Obec Jakubany
Zhotoviteľ: Ing.Milan Štupák - IVS | [7 empty] | Spracoval: Ing.Milan Štupák
Miesto: | [7 empty] | Dátum: 4.11.2021
Č. | KCN | Kód položky | Popis | MJ | Množstvo celkom | Cena jednotková | Dodávka | Montáž | Cena celkom | Hmotnosť celkom
1 | 2 | 3 | 4 | 5 | 6 | 7 | 8 | 9 | 10 | 11
|  | HSV | Práce a dodávky HSV |  |  |  | 170.1 | 767.27 | 937.37 | 16.2921
|  | 1 | Zemné práce |  |  |  | 170.1 | 767.27 | 937.37 | 16.2921
1 | R | 132201101 | Výkop ryhy do šírky 600 mm v horn.3 do 100 m3 | m3 | 24 | 20 | 0 | 480 | 480 | 0
2 | R | 132201109 | Príplatok k cene za lepivosť pri hĺbení rýh šírky do 600 mm zapažených i nezapažených s urovnaním dna v hornine 3 | m3 | 24 | 5.5 | 0 | 132 | 132 | 0
3 | R | 174101001 | Zásyp sypaninou so zhutnením jám, šachiet, rýh, zárezov alebo okolo objektov do 100 m3 | m3 | 13.1 | 2.7 | 0 | 35.37 | 35.37 | 0
4 | R | 175101101 | Obsyp potrubia sypaninou z vhodných hornín 1 až 4 bez prehodenia sypaniny | m3 | 6.25 | 11 | 0 | 68.75 | 68.75 | 0
|  | 4 | Vodorovné konštrukcie |  |  |  | 170.1 | 51.15 | 221.25 | 16.2921
5 | R | 451572111 | Lôžko pod potrubie, stoky a drobné objekty, v otvorenom výkope z kameniva drobného ťaženého 0-4 mm | m3 | 4.65 | 25 | 65.1 | 51.15 | 116.25 | 8.7921
6 |  | 5815322000 | Piesok technický triedený 0/4 | t | 7.5 | 14 | 105 | 0 | 105 | 7.5
|  | PSV | Práce a dodávky PSV |  |  |  | 1384.54 | 1320.8 | 2705.34 | 0.27034
|  | 723 | Zdravotechnika - plynovod |  |  |  | 915.84 | 1169.6 | 2085.44 | 0.10113
7 | R | 723120202 | Potrubie z oceľových rúrok závitových čiernych spájaných zvarovaním - akosť 11 353.0 DN 15 | m | 8 | 7.5 | 17.92 | 42.08 | 60 | 0.01184
8 | R | 723150306 | Potrubie z oceľových rúrok hladkých čiernych spájaných zvarov. akosť 11 353.0 D 44, 5/2,6 | m | 4 | 10.3 | 18.72 | 22.48 | 41.2 | 0.01404
9 | R | 723150351 | Potrubie z oceľových rúrok hladkých čiernych, redukcia zhotovaná kovaním nad 2 DN DN 40/15 | ks | 1 | 17 | 0 | 17 | 17 | 0.00151
10 | R | 723150368 | Potrubie z oceľových rúrok hladkých čiernych,chránička D 76/3,2 | m | 1 | 714.3 | 0 | 714.3 | 714.3 | 0.00633
11 | R | 723160206 | Prípojka k plynomeru spojená na závit bez obchádzky G 6/4 | ks | 2 | 58.4 | 0 | 116.8 | 116.8 | 0.01256
12 | R | 723190203 | Prípojka plynovodná z oceľových rúrok závitových čiernych spájaných na závit DN 20 | ks | 2 | 34 | 0 | 68 | 68 | 0.00864
13 | R | 723229102 | Montáž armatúry závit.sjedným závitom,kohútik hadicový a iné plynovodné armatúry G 1/2 | ks | 1 | 2.5 | 0 | 2.5 | 2.5 | 7e-05
14 |  | 5517400850 | Armatúry a príslušenstvo kohút plyn K 858 1/2" | ks | 1 | 3.1 | 3.1 | 0 | 3.1 | 0.0001
15 | R | 723234101.1 | Montáž strednotlakového regulátora tlaku plynu | ks | 1 | 76.9 | 0 | 76.9 | 76.9 | 0.01966
16 |  | 4055419411500.1 | Regulátor tlaku plynu RTP B10 | ks | 1 | 113.3 | 113.3 | 0 | 113.3 | 0.00027
17 | R | 723239201 | Montáž armatúr plynových s dvoma závitmi G 1/2 ostatné typy | ks | 4 | 2.2 | 0 | 8.8 | 8.8 | 0
18 |  | 5518000028 | Guľový uzáver plyn, 1/2", FF, páčka, niklovaná mosadz | ks | 4 | 8.3 | 33.2 | 0 | 33.2 | 0.001932
19 | R | 723234101 | Montáž strednotlakového regulátora tlaku plynu so skrinkou | ks | 1 | 78 | 0 | 78 | 78 | 0.01972
20 |  | 4055419411000 | DRZ skrinka pre HUP, RTP D10 a plynomer | ks | 1 | 284 | 284 | 0 | 284 | 0.00027
21 |  | 4223358000 | Kohút tlakomerový obyčajný M 20x1,5 mm | ks | 1 | 13.6 | 13.6 | 0 | 13.6 | 0.0004
22 | R | 723239205 | Montáž armatúr plynových s dvoma závitmi G 1 1/2 ostatné typy | ks | 2 | 4.5 | 0 | 9 | 9 | 0
23 |  | 5518000032 | Guľový uzáver plyn, 6/4", FF, páčka, niklovaná mosadz OT 58 | ks | 2 | 42.5 | 85 | 0 | 85 | 0.002
24 | R | 723261914 | Montáž plynomera s odvzdušnením a odskúšaním | ks | 1 | 7.8 | 0 | 7.8 | 7.8 | 0.00085
25 |  | 3883215200 | Plynomer membránový BK G10, DN 40 | ks | 1 | 316 | 316 | 0 | 316 | 0.00024
26 | R | 998723101 | Presun hmôt pre vnútorný plynovod v objektoch výšky do 6 m | t | 0.101 | 16.2 | 0 | 1.64 | 1.64 | 0
|  | 36-M | Montáž prev.,mer. a regul.zariadení |  |  |  | 31 | 4.3 | 35.3 | 0.0007
27 | R | 360410075 | Montáž diferenčného tlakomera D 160 mm | ks | 1 | 4.3 | 0 | 4.3 | 4.3 | 0
28 |  | 3884106000 | Tlakomer deformačný kruhový | ks | 1 | 31 | 31 | 0 | 31 | 0.0007
|  | 731 | Ústredné kúrenie, kotolne |  |  |  | 468.7 | 138 | 606.7 | 0.16837
29 | R | 953842124 | Vyvložkovanie komínového telesa výšky 9 m ohybnými nerezovými vložkami DN 110 mm | ks | 1 | 138 | 0 | 138 | 138 | 0.15737
30 |  | 4849102900 | Základná kaskadová sada pre 2 kotly DN110 s odvodom kondenzátu, sifónom a revíznym kolenom, plast | ks | 1 | 222 | 222 | 0 | 222 | 0.01
31 |  | 4849103020 | Kaskádová sada pripojovacia do šachty | ks | 1 | 175.9 | 175.9 | 0 | 175.9 | 0.001
32 |  | 253891 | Rúra odvod spalín DN 110, 2000 mm, PP | ks | 3 | 23.6 | 70.8 | 0 | 70.8 | 0
|  | 783 | Dokončovacie práce - nátery |  |  |  | 0 | 13.2 | 13.2 | 0.00084
33 | R | 783424240 | Nátery kov.potr.a armatúr syntet. do DN 50 mm farby žltej jednonás. 1x email a základný náter | m | 12 | 1.1 | 0 | 13.2 | 13.2 | 0.00084
|  | M | Práce a dodávky M |  |  |  | 277.12 | 397.28 | 674.4 | 0.0474
|  | 23-M | Montáže potrubia |  |  |  | 271.92 | 247.28 | 519.2 | 0.037
34 | R | 230202035 | Uloženie potrubia plynovodu z rúr tlakových polyetylénových PE, rúry navíjané v kotúčoch D 50 mm | m | 52 | 0.6 | 0 | 31.2 | 31.2 | 0
35 |  | 2860020050 | HDPE rúra PE100 50x4,6/100m - tlakový rozvod plynu - rúry SDR11 PIPELIFE | m | 52 | 2.3 | 119.6 | 0 | 119.6 | 0.03484
36 | R | 230203184 | Montáž kolena W90 st.,elektrotvarovkového PE 100 SDR 11 D 50 | ks | 4 | 3.9 | 1.32 | 14.28 | 15.6 | 0
37 |  | 2861618400 | Koleno 90° elektrotvarovkové W 90° PE 100 SDR 11 DN 50 FRIALEN | ks | 4 | 14 | 56 | 0 | 56 | 0.00076
38 |  | 2861659400 | prechodka PE/oceľ USTN s vonkajším závitom PE 100 SDR 11 DN/R" 50/11/2" FRIALEN-GLYNWED | ks | 2 | 47.5 | 95 | 0 | 95 | 0.0014
39 | R | 230170002 | Príprava pre skúšku tesnosti DN 50 - 80 | ks | 2 | 87.9 | 0 | 175.8 | 175.8 | 0
40 | R | 230170012 | Skúška tesnosti potrubia podľa STN 13 0020 DN 50 - 80 | m | 52 | 0.5 | 0 | 26 | 26 | 0
|  | 46-M | Zemné práce pri extr.mont.prácach |  |  |  | 5.2 | 15.6 | 20.8 | 0.0104
41 | R | 460490012 | Rozvinutie a uloženie výstražnej fólie z PVC do ryhy, šírka 33 cm | m | 52 | 0.3 | 0 | 15.6 | 15.6 | 0
42 |  | 2830010620 | Výstražná fólia ŽLTÁ - POZOR PLYN, 1 kotúč=500m, Campri | m | 52 | 0.1 | 5.2 | 0 | 5.2 | 0.0104
|  | 95-M | Revízie |  |  |  | 0 | 134.4 | 134.4 | 0
43 | R | 950506002 | Domové plynovody kontrola súladu realizovanej inštalácie s proj.dokumentáciou plynovodu nad 20 do 50 | ks | 2 | 4.6 | 0 | 9.2 | 9.2 | 0
44 | R | 950506301 | Opakovaná tlaková skúška plynovodu kontrola plynovodu pred natlakovaním do DN 80 do 20 m | ks | 2 | 4.2 | 0 | 8.4 | 8.4 | 0
45 | R | 950506320 | Opakovaná tlaková zkúška plynovodu vykonanie tlakovej skúšky plynovodu nízkotlakového | ks | 2 | 29.5 | 0 | 59 | 59 | 0
46 | R | 950506322 | Opakovaná tlaková skúška plynovodu odvzdušnenie plynovodu do DN 80 nad 20 do 100 m | ks | 2 | 28.9 | 0 | 57.8 | 57.8 | 0
|  |  | Celkom |  |  |  | 1831.76 | 2485.35 | 4317.11 | 16.6098

## 08 - Krycí list rozpočtu
KRYCÍ LIST ROZPOČTU
| Názov stavby |  |  | Výstavba novej budovy materskej školy/elokovaného pracoviska | [8 empty] | JKSO
| Názov objektu |  |  | VODOVOD | [8 empty] | EČO
Miesto
[13 empty] | IČO | IČ DPH
| Objednávateľ |  |  | Obec Jakubany | [8 empty] | 00329924
| Projektant |  |  | Ing. Lukáš Sumilas
| Zhotoviteľ |  |  | Ing.Milan Štupák - IVS | [8 empty] | 10769676 | SK1020762644
| Spracoval |  |  | Ing.Milan Štupák
|  |  |  | Rozpočet číslo |  | Dňa | [6 empty] | CPV
[6 empty] | 2021-11-04 | [6 empty] | CPA
Merné a účelové jednotky
Počet |  |  |  | Náklady / 1 m.j. | Počet |  |  | Náklady / 1 m.j. | Počet |  |  |  |  | Náklady / 1 m.j.
|  |  | 0 | 0 |  |  | 0 | 0 |  |  |  |  | 0 |  | 0
|  |  |  | Rozpočtové náklady v |  |  |  | EUR
A |  | Základné rozp. náklady |  |  | B |  | Doplnkové náklady |  | C |  | Vedľajšie rozpočtové náklady
1 | HSV |  | Dodávky | 1745.46 | 8 | Práca nadčas |  | 0 | 13 | GZS |  |  |  |  | 0
2 |  |  | Montáž | 3937.26 | 9 | Bez pevnej podl. |  | 0 | 14 | Mimostaven. doprava |  |  |  |  | 0
3 | PSV |  | Dodávky | 404.34 | 10 | Kultúrna pamiatka |  | 0 | 15 | Sťažené podmienky |  |  |  |  | 0
4 |  |  | Montáž | 54.66 | 11 |  |  | 0 | 16 | Vplyv prostredia |  |  |  |  | 0
5 | "M" |  | Dodávky | 0 |  |  |  |  | 17 | Klimatické vplyvy |  |  |  |  | 0
6 |  |  | Montáž | 6.5 |  |  |  |  | 18 | VRN z rozpočtu |  |  |  |  | 0
7 | ZRN (r. 1-6) |  |  | 6148.22 | 12 | DN (r. 8-11) |  |  | 19 | VRN (r. 13-18) |  |  |  |  | 0
20 | HZS |  |  | 0 | 21 | Kompl. činnosť |  | 0 | 22 | Ostatné náklady |  |  |  |  | 0
Projektant | [8 empty] | D |  | Celkové náklady
[9 empty] | 23 | Súčet 7, 12, 19-22 |  |  |  |  | 6148.22
Dátum a podpis |  |  |  |  | Pečiatka |  |  |  | 24 | DPH | 20 | % z | 6148.22 |  | 1229.64
Objednávateľ | [8 empty] | 25 | Cena s DPH (r. 23-24) |  |  |  |  | 7377.86
Dátum a podpis |  |  |  |  | Pečiatka |  |  |  | E |  | Prípočty a odpočty
Zhotoviteľ | [8 empty] | 26 | Dodávky zadávateľa |  |  |  |  | 0
[9 empty] | 27 | Kĺzavá doložka |  |  |  |  | 0
Dátum a podpis |  |  |  |  | Pečiatka |  |  |  | 28 | Zvýhodnenie + - |  |  |  |  | 0

## 08 - Rozpočet
ROZPOČET
Stavba: Výstavba novej budovy materskej školy/elokovaného pracoviska
Objekt: VODOVOD
Objednávateľ: Obec Jakubany
Zhotoviteľ: Ing.Milan Štupák - IVS | [7 empty] | Spracoval: Ing.Milan Štupák
Miesto: | [7 empty] | Dátum: 4.11.2021
Č. | KCN | Kód položky | Popis | MJ | Množstvo celkom | Cena jednotková | Dodávka | Montáž | Cena celkom | Hmotnosť celkom
1 | 2 | 3 | 4 | 5 | 6 | 7 | 8 | 9 | 10 | 11
|  | HSV | Práce a dodávky HSV |  |  |  | 1745.46 | 3937.26 | 5682.72 | 48.5168
|  | 1 | Zemné práce |  |  |  | 163.9 | 1767 | 1930.9 | 14.9
1 | R | 131201101 | Výkop nezapaženej jamy v hornine 3,do 100 m3 | m3 | 6 | 7.7 | 0 | 46.2 | 46.2 | 0
2 | R | 131201109 | Príplatok za lepivosť horniny 3 | m3 | 6 | 0.6 | 0 | 3.6 | 3.6 | 0
3 | R | 132201201 | Výkop ryhy šírky 600-2000mm horn.3 do 100m3 | m3 | 93 | 12.5 | 0 | 1162.5 | 1162.5 | 0
4 | R | 132201209 | Príplatok k cenám za lepivosť horniny 3 | m3 | 93 | 0.6 | 0 | 55.8 | 55.8 | 0
5 | R | 171201101 | Uloženie sypaniny do násypov s rozprestretím sypaniny vo vrstvách a s hrubým urovnaním nezhutnených | m3 | 15 | 0.9 | 0 | 13.5 | 13.5 | 0
6 | R | 174101001 | Zásyp sypaninou so zhutnením jám, šachiet, rýh, zárezov alebo okolo objektov do 100 m3 | m3 | 55 | 2.4 | 0 | 132 | 132 | 0
7 | R | 175101101 | Obsyp potrubia sypaninou z vhodných hornín 1 až 4 bez prehodenia sypaniny | m3 | 38 | 9.3 | 0 | 353.4 | 353.4 | 0
8 |  | 5833714000 | Štrkopiesok 0-16 N | t | 14.9 | 11 | 163.9 | 0 | 163.9 | 14.9
|  | 8 | Rúrové vedenie |  |  |  | 1581.56 | 1127.14 | 2708.7 | 33.6168
9 | R | 850315121 | Výrez alebo výsek na potrubí z rúr tlakových DN 150 | ks | 1 | 71 | 0 | 71 | 71 | 0
10 | R | 857314121 | Montáž liatin. tvarovky odbočnej na potrubí z rúr prírubových DN 150 | ks | 1 | 28 | 0 | 28 | 28 | 0.0036
11 |  | 5525038680 | T prírubová tvarovka s prírubovou odbočkou DN 150/50 EPO PN 10/16, liatinový systém | ks | 1 | 284 | 284 | 0 | 284 | 0.0275
12 | R | 871211121 | Montáž potrubia z tlakových rúrok polyetylénových vonkajšieho priemeru 63 mm | m | 62 | 0.25 | 0 | 15.5 | 15.5 | 0
13 |  | 2860017850 | HDPE rúra PE100 rúra 63x3,8/100m PN10 (SDR17)-pre tlakový rozvod pitnej vody PIPELIFE | m | 62 | 2.1 | 130.2 | 0 | 130.2 | 0.04464
14 | R | 892233111 | Preplach a dezinfekcia vodovodného potrubia DN od 40 do 70 | m | 62 | 2 | 0.62 | 123.38 | 124 | 0
15 | R | 892241111 | Ostatné práce na rúrovom vedení, tlakové skúšky vodovodného potrubia DN do 80 | m | 62 | 0.5 | 0.62 | 30.38 | 31 | 0
16 | R | 893353001 | Osadenie prefabrikovanej vodomernej šachty,hranatej, pôdorysnej plochy do 4,5 m2, hĺbky do 2,0 m | ks | 1 | 25 | 0 | 25 | 25 | 0
17 | R | 893252111 | Šachta armatúrna z prostého betónu so stropom z dielcov vnútor. pôdorys. plochy nad 4,50 do 5,50 m2 | ks | 1 | 2000 | 1166.12 | 833.88 | 2000 | 33.541
|  | 99 | Presun hmôt HSV |  |  |  | 0 | 1043.12 | 1043.12 | 0
18 | R | 998276101 | Presun hmôt pre rúrové vedenie hĺbené z rúr z plast. hmôt alebo sklolamin. v otvorenom výkope | t | 48.517 | 21.5 | 0 | 1043.12 | 1043.12 | 0
|  | PSV | Práce a dodávky PSV |  |  |  | 404.34 | 54.66 | 459 | 0.00971
|  | 722 | Zdravotechnika - vnútorný vodovod |  |  |  | 404.34 | 54.66 | 459 | 0.00971
19 | R | 722211025 | Montáž guľového uzáveru prírubového DN 50 | ks | 2 | 7.3 | 3.34 | 11.26 | 14.6 | 0.00154
20 |  | 5518210520 | Guľový uzáver prírubový série B2 na vodu, DN 50, 150 mm, liatina | ks | 2 | 97 | 194 | 0 | 194 | 0.0008
21 | R | 722211055 | Montáž posúvača prírubového DN 50 | ks | 1 | 8.7 | 0 | 8.7 | 8.7 | 0.00152
22 |  | 5518200341 | Posúvač prírubový s mäkkým tesnením, DN 50, 150 mm, liatina | ks | 1 | 115 | 115 | 0 | 115 | 0.0015
23 | R | 722211160 | Montáž spätnej klapky prírubovej DN 50 | ks | 1 | 5 | 0 | 5 | 5 | 0.00024
24 |  | 5518200246 | Prírubová spätná klapka - DN 50, 200 mm, liatina GJL 250 | ks | 1 | 92 | 92 | 0 | 92 | 0.00111
25 | R | 722212330 | Kľúč k posúvaču so zemnou súpravou (všetkých rozmerov) Y 1030 | ks | 1 | 29.7 | 0 | 29.7 | 29.7 | 0.003
|  | M | Práce a dodávky M |  |  |  | 0 | 6.5 | 6.5 | 0
|  | 21-M | Elektromontáže |  |  |  | 0 | 6.5 | 6.5 | 0
26 | R | 210900022 | Vodič AYKY 2x4 | m | 13 | 0.5 | 0 | 6.5 | 6.5 | 0
|  |  | Celkom |  |  |  | 2149.8 | 3998.42 | 6148.22 | 48.5265

## 09 - Krycí list rozpočtu
KRYCÍ LIST ROZPOČTU
| Názov stavby |  |  | Výstavba novej budovy materskej školy/elokovaného pracoviska | [8 empty] | JKSO
| Názov objektu |  |  | KANALIZÁCIA | [8 empty] | EČO
Miesto
[13 empty] | IČO | IČ DPH
| Objednávateľ |  |  | Obec Jakubany | [8 empty] | 00329924
| Projektant |  |  | Ing. Lukáš Sumilas
| Zhotoviteľ |  |  | Ing.Milan Štupák - IVS | [8 empty] | 10769676 | SK1020762644
| Spracoval |  |  | Ing.Milan Štupák
|  |  |  | Rozpočet číslo |  | Dňa | [6 empty] | CPV
[6 empty] | 2021-11-04 | [6 empty] | CPA
Merné a účelové jednotky
Počet |  |  |  | Náklady / 1 m.j. | Počet |  |  | Náklady / 1 m.j. | Počet |  |  |  |  | Náklady / 1 m.j.
|  |  | 0 | 0 |  |  | 0 | 0 |  |  |  |  | 0 |  | 0
|  |  |  | Rozpočtové náklady v |  |  |  | EUR
A |  | Základné rozp. náklady |  |  | B |  | Doplnkové náklady |  | C |  | Vedľajšie rozpočtové náklady
1 | HSV |  | Dodávky | 3375.58 | 8 | Práca nadčas |  | 0 | 13 | GZS |  |  |  |  | 0
2 |  |  | Montáž | 3521.39 | 9 | Bez pevnej podl. |  | 0 | 14 | Mimostaven. doprava |  |  |  |  | 0
3 | PSV |  | Dodávky | 0 | 10 | Kultúrna pamiatka |  | 0 | 15 | Sťažené podmienky |  |  |  |  | 0
4 |  |  | Montáž | 0 | 11 |  |  | 0 | 16 | Vplyv prostredia |  |  |  |  | 0
5 | "M" |  | Dodávky | 0 |  |  |  |  | 17 | Klimatické vplyvy |  |  |  |  | 0
6 |  |  | Montáž | 0 |  |  |  |  | 18 | VRN z rozpočtu |  |  |  |  | 0
7 | ZRN (r. 1-6) |  |  | 6896.97 | 12 | DN (r. 8-11) |  |  | 19 | VRN (r. 13-18) |  |  |  |  | 0
20 | HZS |  |  | 0 | 21 | Kompl. činnosť |  | 0 | 22 | Ostatné náklady |  |  |  |  | 0
Projektant | [8 empty] | D |  | Celkové náklady
[9 empty] | 23 | Súčet 7, 12, 19-22 |  |  |  |  | 6896.97
Dátum a podpis |  |  |  |  | Pečiatka |  |  |  | 24 | DPH | 20 | % z | 6896.97 |  | 1379.39
Objednávateľ | [8 empty] | 25 | Cena s DPH (r. 23-24) |  |  |  |  | 8276.36
Dátum a podpis |  |  |  |  | Pečiatka |  |  |  | E |  | Prípočty a odpočty
Zhotoviteľ | [8 empty] | 26 | Dodávky zadávateľa |  |  |  |  | 0
[9 empty] | 27 | Kĺzavá doložka |  |  |  |  | 0
Dátum a podpis |  |  |  |  | Pečiatka |  |  |  | 28 | Zvýhodnenie + - |  |  |  |  | 0

## 09 - Rozpočet
ROZPOČET
Stavba: Výstavba novej budovy materskej školy/elokovaného pracoviska
Objekt: KANALIZÁCIA
Objednávateľ: Obec Jakubany
Zhotoviteľ: Ing.Milan Štupák - IVS | [7 empty] | Spracoval: Ing.Milan Štupák
Miesto: | [7 empty] | Dátum: 4.11.2021
Č. | KCN | Kód položky | Popis | MJ | Množstvo celkom | Cena jednotková | Dodávka | Montáž | Cena celkom | Hmotnosť celkom
1 | 2 | 3 | 4 | 5 | 6 | 7 | 8 | 9 | 10 | 11
|  | HSV | Práce a dodávky HSV |  |  |  | 3375.58 | 3521.39 | 6896.97 | 52.9765
|  | 1 | Zemné práce |  |  |  | 159.5 | 1479.6 | 1639.1 | 14.5
1 | R | 131201101 | Výkop nezapaženej jamy v hornine 3,do 100 m3 | m3 | 4 | 7.7 | 0 | 30.8 | 30.8 | 0
2 | R | 131201109 | Príplatok za lepivosť horniny 3 | m3 | 4 | 0.6 | 0 | 2.4 | 2.4 | 0
3 | R | 132201202 | Výkop ryhy šírky 600-2000mm horn.3 od 100 do 1000 m3 | m3 | 128 | 7 | 0 | 896 | 896 | 0
4 | R | 132201209 | Príplatok k cenám za lepivosť horniny 3 | m3 | 128 | 0.5 | 0 | 64 | 64 | 0
5 | R | 171201101 | Uloženie sypaniny do násypov s rozprestretím sypaniny vo vrstvách a s hrubým urovnaním nezhutnených | m3 | 25.6 | 0.9 | 0 | 23.04 | 23.04 | 0
6 | R | 174101002 | Zásyp sypaninou so zhutnením jám, šachiet, rýh, zárezov alebo okolo objektov nad 100 do 1000 m3 | m3 | 102.4 | 2.2 | 0 | 225.28 | 225.28 | 0
7 | R | 175101101 | Obsyp potrubia sypaninou z vhodných hornín 1 až 4 bez prehodenia sypaniny | m3 | 25.6 | 9.3 | 0 | 238.08 | 238.08 | 0
8 |  | 5833714000 | Štrkopiesok 0-16 N | t | 14.5 | 11 | 159.5 | 0 | 159.5 | 14.5
|  | 3 | Zvislé a kompletné konštrukcie |  |  |  | 0 | 76.9 | 76.9 | 0.03796
9 | R | 356931031 | Stokové vložky DN 200, v stoke zo železobetónu | ks | 1 | 76.9 | 0 | 76.9 | 76.9 | 0.03796
|  | 4 | Vodorovné konštrukcie |  |  |  | 2767.88 | 707.11 | 3474.99 | 38.1582
10 | R | 451572111 | Lôžko pod potrubie, stoky a drobné objekty, v otvorenom výkope z kameniva drobného ťaženého 0-4 mm | m3 | 18.42 | 31.8 | 327.88 | 257.88 | 585.76 | 34.828
11 | R | 452311121 | Dosky z betónu pod šachty v otvorenom výkope tr. C 8/10 | m3 | 0.75 | 72.3 | 0 | 54.23 | 54.23 | 1.6971
12 | R | 452386121 | Vyrovnávací prstenec z prostého betónu tr.C 8/10 pod poklopy a mreže,výška nad 100 do 200 mm | ks | 5 | 21 | 0 | 105 | 105 | 0.8377
13 |  | 5524315000 | Poklop VS tupný K ruhový plochý-D | ks | 5 | 135 | 675 | 0 | 675 | 0.68
14 | R | 8 | Montáž plastovej revíznej kanalizačnej šachty 1000 PP, výška šachty do 2 m, s roznášacím prstencom a poklopom | ks | 5 | 58 | 0 | 290 | 290 | 0
15 |  | 2866101500 | Šachta z PE 1000, v. 1250 | ks | 1 | 270 | 270 | 0 | 270 | 0.01288
16 |  | 2866101600 | Šachta z PE 1000, v. 1500 | ks | 3 | 345 | 1035 | 0 | 1035 | 0.03864
17 |  | 2866101700 | Šachta z PE 1000, v. 2000 | ks | 1 | 460 | 460 | 0 | 460 | 0.06387
|  | 8 | Rúrové vedenie |  |  |  | 448.2 | 118.8 | 567 | 0.2803
18 | R | 871353121 | Montáž potrubia z kanalizačných rúr z tvrdého PVC tesn. gumovým krúžkom v skl. do 20% DN 200 | m | 60 | 0.8 | 0 | 48 | 48 | 0.0006
19 |  | 2861103400 | Rúrka kanalizačná hrdlová z PVC 200x4,9x5000 mm | ks | 10 | 37 | 370 | 0 | 370 | 0.2314
20 |  | 2861102700 | Kanalizačné rúry PVC-U hladké s hrdlom 200x 4.5x1000mm | ks | 10 | 7.7 | 77 | 0 | 77 | 0.0483
21 | R | 892351000 | Skúška tesnosti kanalizácie D 200 | m | 60 | 1.2 | 1.2 | 70.8 | 72 | 0
|  | 99 | Presun hmôt HSV |  |  |  | 0 | 1138.98 | 1138.98 | 0
22 | R | 998276101 | Presun hmôt pre rúrové vedenie hĺbené z rúr z plast. hmôt alebo sklolamin. v otvorenom výkope | t | 52.976 | 21.5 | 0 | 1138.98 | 1138.98 | 0
|  |  | Celkom |  |  |  | 3375.58 | 3521.39 | 6896.97 | 52.9765

## 10 - Krycí list rozpočtu
KRYCÍ LIST ROZPOČTU
| Názov stavby |  |  | Výstavba novej budovy materskej školy/elokovaného pracoviska | [8 empty] | JKSO
| Názov objektu |  |  | PLYNOVOD | [8 empty] | EČO
Miesto
[13 empty] | IČO | IČ DPH
| Objednávateľ |  |  | Obec Jakubany | [8 empty] | 00329924
| Projektant |  |  | Ing. Lukáš Sumilas
| Zhotoviteľ |  |  | Ing.Milan Štupák - IVS | [8 empty] | 10769676 | SK1020762644
| Spracoval |  |  | Ing.Milan Štupák
|  |  |  | Rozpočet číslo |  | Dňa | [6 empty] | CPV
[6 empty] | 2021-11-04 | [6 empty] | CPA
Merné a účelové jednotky
Počet |  |  |  | Náklady / 1 m.j. | Počet |  |  | Náklady / 1 m.j. | Počet |  |  |  |  | Náklady / 1 m.j.
|  |  | 0 | 0 |  |  | 0 | 0 |  |  |  |  | 0 |  | 0
|  |  |  | Rozpočtové náklady v |  |  |  | EUR
A |  | Základné rozp. náklady |  |  | B |  | Doplnkové náklady |  | C |  | Vedľajšie rozpočtové náklady
1 | HSV |  | Dodávky | 310.25 | 8 | Práca nadčas |  | 0 | 13 | GZS |  |  |  |  | 0
2 |  |  | Montáž | 1675.87 | 9 | Bez pevnej podl. |  | 0 | 14 | Mimostaven. doprava |  |  |  |  | 0
3 | PSV |  | Dodávky | 0 | 10 | Kultúrna pamiatka |  | 0 | 15 | Sťažené podmienky |  |  |  |  | 0
4 |  |  | Montáž | 0 | 11 |  |  | 0 | 16 | Vplyv prostredia |  |  |  |  | 0
5 | "M" |  | Dodávky | 313.47 |  |  |  |  | 17 | Klimatické vplyvy |  |  |  |  | 0
6 |  |  | Montáž | 385.33 |  |  |  |  | 18 | VRN z rozpočtu |  |  |  |  | 0
7 | ZRN (r. 1-6) |  |  | 2684.92 | 12 | DN (r. 8-11) |  |  | 19 | VRN (r. 13-18) |  |  |  |  | 0
20 | HZS |  |  | 0 | 21 | Kompl. činnosť |  | 0 | 22 | Ostatné náklady |  |  |  |  | 0
Projektant | [8 empty] | D |  | Celkové náklady
[9 empty] | 23 | Súčet 7, 12, 19-22 |  |  |  |  | 2684.92
Dátum a podpis |  |  |  |  | Pečiatka |  |  |  | 24 | DPH | 20 | % z | 2684.92 |  | 536.98
Objednávateľ | [8 empty] | 25 | Cena s DPH (r. 23-24) |  |  |  |  | 3221.9
Dátum a podpis |  |  |  |  | Pečiatka |  |  |  | E |  | Prípočty a odpočty
Zhotoviteľ | [8 empty] | 26 | Dodávky zadávateľa |  |  |  |  | 0
[9 empty] | 27 | Kĺzavá doložka |  |  |  |  | 0
Dátum a podpis |  |  |  |  | Pečiatka |  |  |  | 28 | Zvýhodnenie + - |  |  |  |  | 0

## 10 - Rozpočet
ROZPOČET
Stavba: Výstavba novej budovy materskej školy/elokovaného pracoviska
Objekt: PLYNOVOD
Objednávateľ: Obec Jakubany
Zhotoviteľ: Ing.Milan Štupák - IVS | [7 empty] | Spracoval: Ing.Milan Štupák
Miesto: | [7 empty] | Dátum: 4.11.2021
Č. | KCN | Kód položky | Popis | MJ | Množstvo celkom | Cena jednotková | Dodávka | Montáž | Cena celkom | Hmotnosť celkom
1 | 2 | 3 | 4 | 5 | 6 | 7 | 8 | 9 | 10 | 11
|  | HSV | Práce a dodávky HSV |  |  |  | 310.25 | 1675.87 | 1986.12 | 28.8215
|  | 1 | Zemné práce |  |  |  | 0 | 1582.37 | 1582.37 | 0
1 | R | 131201101 | Výkop nezapaženej jamy v hornine 3, do 100 m3 | m3 | 2.25 | 7.7 | 0 | 17.33 | 17.33 | 0
2 | R | 131201109 | Hĺbenie nezapažených jám a zárezov. Príplatok za lepivosť horniny 3 | m3 | 2.25 | 0.6 | 0 | 1.35 | 1.35 | 0
3 | R | 132201101 | Výkop ryhy do šírky 600 mm v horn.3 do 100 m3 | m3 | 56 | 18 | 0 | 1008 | 1008 | 0
4 | R | 132201109 | Príplatok k cene za lepivosť pri hĺbení rýh šírky do 600 mm zapažených i nezapažených s urovnaním dna v hornine 3 | m3 | 56 | 5 | 0 | 280 | 280 | 0
5 | R | 171201101 | Uloženie sypaniny do násypov s rozprestretím sypaniny vo vrstvách a s hrubým urovnaním nezhutnených | m3 | 8.5 | 0.8 | 0 | 6.8 | 6.8 | 0
6 | R | 174101001 | Zásyp sypaninou so zhutnením jám, šachiet, rýh, zárezov alebo okolo objektov do 100 m3 | m3 | 41.82 | 2.7 | 0 | 112.91 | 112.91 | 0
7 | R | 175101101 | Obsyp potrubia sypaninou z vhodných hornín 1 až 4 bez prehodenia sypaniny | m3 | 14.18 | 11 | 0 | 155.98 | 155.98 | 0
|  | 4 | Vodorovné konštrukcie |  |  |  | 310.25 | 93.5 | 403.75 | 28.8215
8 | R | 451572111 | Lôžko pod potrubie, stoky a drobné objekty, v otvorenom výkope z kameniva drobného ťaženého 0-4 mm | m3 | 8.5 | 25 | 119 | 93.5 | 212.5 | 16.0715
9 |  | 5815322000 | Piesok technický triedený 0/4 | t | 12.75 | 15 | 191.25 | 0 | 191.25 | 12.75
|  | M | Práce a dodávky M |  |  |  | 313.47 | 385.33 | 698.8 | 0.08212
|  | 23-M | Montáže potrubia |  |  |  | 307.17 | 276.43 | 583.6 | 0.06952
10 | R | 230202036 | Uloženie potrubia plynovodu z rúr tlakových polyetylénových PE, rúry navíjané v kotúčoch D 63 mm | m | 63 | 1 | 0 | 63 | 63 | 0
11 |  | 2860020060 | HDPE rúra PE100 63x5,8/100m - tlakový rozvod plynu - rúry SDR11 PIPELIFE | m | 63 | 3.5 | 220.5 | 0 | 220.5 | 0.06678
12 |  | 2861624800 | Elektrotvarovky s predĺženou odbočkou DAA PE 100 SDR 11 DN 90/63 FRIALEN | ks | 1 | 42 | 42 | 0 | 42 | 0.00115
13 | R | 230203248 | Montáž armatúry DAA (Kit) prípojkovej navrtávacej s predľženou odbočkou PE 100 SDR 11 D 90/63 | ks | 1 | 6.7 | 0.47 | 6.23 | 6.7 | 0
14 |  | 2861624800 | Elektrotvarovky s predĺženou odbočkou DAA PE 100 SDR 11 DN 90/63 FRIALEN | ks | 1 | 42 | 42 | 0 | 42 | 0.00115
15 | R | 230170012 | Skúška tesnosti potrubia podľa STN 13 0020 DN 50 - 80 | m | 63 | 0.5 | 0 | 31.5 | 31.5 | 0
16 | R | 230170002 | Príprava pre skúšku tesnosti DN 50 - 80 | ks | 1 | 87 | 0 | 87 | 87 | 0
17 | R | 230230016 | Hlavná tlaková skúška vzduchom DN 50 | m | 6 | 1.8 | 0 | 10.8 | 10.8 | 0
18 | R | 230230121 | Príprava na tlakovú skúšku vzduchom a vodou do 0,6 MPa | ks | 1 | 56.8 | 0 | 56.8 | 56.8 | 0
19 | R | 230260001 | Prepojenie regulačnej stanice na plynovodnú prípojku DN 50 | ks | 1 | 23.3 | 2.2 | 21.1 | 23.3 | 0.00044
|  | 46-M | Zemné práce pri extr.mont.prácach |  |  |  | 6.3 | 18.9 | 25.2 | 0.0126
20 | R | 460490012 | Rozvinutie a uloženie výstražnej fólie z PVC do ryhy, šírka 33 cm | m | 63 | 0.3 | 0 | 18.9 | 18.9 | 0
21 |  | 2830010620 | Výstražná fólia ŽLTÁ - POZOR PLYN, 1 kotúč=500m, Campri | m | 63 | 0.1 | 6.3 | 0 | 6.3 | 0.0126
|  | 95-M | Revízie |  |  |  | 0 | 90 | 90 | 0
22 | R | 950506319 | Opakovaná tlaková zkúška plynovodu vykonanie tlakovej skúšky plynovodu stredotlakového | ks | 1 | 90 | 0 | 90 | 90 | 0
|  |  | Celkom |  |  |  | 623.72 | 2061.2 | 2684.92 | 28.9037